## Pipes
DN | Length | Start X | Start Y | End X | End Y | Midpoint X | Midpoint Y
GFH-HSZ-EL NA200 Acélcső cstpf: +2600 mm | 2410.36 | -169419.12 | -204733.57 | -171829.48 | -204733.57 | -170624.3 | -204733.57
DN200 | 2410.36 | -169419.12 | -204624.07 | -171829.48 | -204624.07 | -170624.3 | -204624.07
GFH-HSZ-EL NA200 Acélcső cstpf: +2600 mm | 2410.36 | -171829.48 | -204843.07 | -169419.12 | -204843.07 | -170624.3 | -204843.07
DN200 | 219 | -169419.12 | -204624.07 | -169419.12 | -204843.07 | -169419.12 | -204733.57
DN200 | 219 | -169419.12 | -204843.07 | -169419.12 | -204624.07 | -169419.12 | -204733.57
GFH-HSZ-EL NA200 Acélcső cstpf: +2600 mm | 2410.36 | -169419.12 | -204733.57 | -171829.48 | -204733.57 | -170624.3 | -204733.57
GFH-HSZ-VI NA200 Acélcső cstpf: +2600 mm | 1367.65 | -170461.84 | -204233.57 | -171829.48 | -204233.57 | -171145.66 | -204233.57
GFH-HV-EL NA125 Acélcső cstpf: +2600 mm | 1367.65 | -170461.84 | -204124.07 | -171829.48 | -204124.07 | -171145.66 | -204124.07
GFH-HSZ-VI NA200 Acélcső cstpf: +2600 mm | 1367.65 | -171829.48 | -204343.07 | -170461.84 | -204343.07 | -171145.66 | -204343.07
unknown | 219 | -170461.84 | -204124.07 | -170461.84 | -204343.07 | -170461.84 | -204233.57
unknown | 219 | -170461.84 | -204343.07 | -170461.84 | -204124.07 | -170461.84 | -204233.57
GFH-HSZ-VI NA200 Acélcső cstpf: +2600 mm | 1367.65 | -170461.84 | -204233.57 | -171829.48 | -204233.57 | -171145.66 | -204233.57
GFH-HV-EL NA125 Acélcső cstpf: +2600 mm | 1679.06 | -171829.48 | -203733.57 | -170150.42 | -203733.57 | -170989.95 | -203733.57
GFH-HV-EL NA125 Acélcső cstpf: +2600 mm | 1679.06 | -171829.48 | -203800.07 | -170150.42 | -203800.07 | -170989.95 | -203800.07
GFH-HV-VI NA125 Acélcső cstpf: +2600 mm | 1679.06 | -170150.42 | -203667.07 | -171829.48 | -203667.07 | -170989.95 | -203667.07
unknown | 133 | -170150.42 | -203800.07 | -170150.42 | -203667.07 | -170150.42 | -203733.57
unknown | 133 | -170150.42 | -203667.07 | -170150.42 | -203800.07 | -170150.42 | -203733.57
GFH-HV-EL NA125 Acélcső cstpf: +2600 mm | 1679.06 | -171829.48 | -203733.57 | -170150.42 | -203733.57 | -170989.95 | -203733.57
szivattyús vízutántöltő tágulási tartály gáztalanító funkcióval Pneumatex Connect TV10.1E + TU800 + SD80.10 | 9947.12 | -171829.48 | -202233.57 | -161882.37 | -202233.57 | -166855.92 | -202233.57
szivattyús vízutántöltő tágulási tartály gáztalanító funkcióval Pneumatex Connect TV10.1E + TU800 + SD80.10 | 9947.12 | -171829.48 | -202287.57 | -161882.37 | -202287.57 | -166855.92 | -202287.57
GFH-F-AHU-VI NA125 Acélcső cstpf: +2690 mm | 9947.12 | -161882.37 | -202179.57 | -171829.48 | -202179.57 | -166855.92 | -202179.57
unknown | 108 | -161882.37 | -202287.57 | -161882.37 | -202179.57 | -161882.37 | -202233.57
unknown | 108 | -161882.37 | -202179.57 | -161882.37 | -202287.57 | -161882.37 | -202233.57
szivattyús vízutántöltő tágulási tartály gáztalanító funkcióval Pneumatex Connect TV10.1E + TU800 + SD80.10 | 9947.12 | -171829.48 | -202233.57 | -161882.37 | -202233.57 | -166855.92 | -202233.57
GFH-HV-EL NA125 Acélcső cstpf: +2600 mm | 1679.06 | -171829.48 | -203819.07 | -170150.42 | -203819.07 | -170989.95 | -203819.07
GFH-HV-VI NA125 Acélcső cstpf: +2600 mm | 1679.06 | -170150.42 | -203648.07 | -171829.48 | -203648.07 | -170989.95 | -203648.07
unknown | 171 | -170150.42 | -203648.07 | -170150.42 | -203819.07 | -170150.42 | -203733.57
unknown | 171 | -170150.42 | -203648.07 | -170150.42 | -203819.07 | -170150.42 | -203733.57
GFH-HSZ-VI NA25 Acélcső cstpf: +110 mm | 854.21 | -167434.6 | -203148.07 | -168288.81 | -203148.07 | -167861.71 | -203148.07
unknown | 854.21 | -168288.81 | -203319.07 | -167434.6 | -203319.07 | -167861.71 | -203319.07
unknown | 171 | -167434.6 | -203319.07 | -167434.6 | -203148.07 | -167434.6 | -203233.57
GFH-HSZ-VI NA25 Acélcső cstpf: +110 mm | 171 | -168288.81 | -203319.07 | -168288.81 | -203148.07 | -168288.81 | -203233.57
DN200 | 455.01 | -169458.57 | -204362.07 | -169003.57 | -204362.07 | -169231.07 | -204362.07
DN100 | 455.01 | -169003.57 | -204105.07 | -169458.57 | -204105.07 | -169231.07 | -204105.07
DN200 | 257 | -169458.57 | -204105.07 | -169458.57 | -204362.07 | -169458.57 | -204233.57
DN200 | 257 | -169458.57 | -204362.07 | -169458.57 | -204105.07 | -169458.57 | -204233.57
DN100 | 257 | -169003.57 | -204362.07 | -169003.57 | -204105.07 | -169003.57 | -204233.57
unknown | 848.47 | -163345.97 | -196111.05 | -163345.97 | -195262.57 | -163345.97 | -195686.81
unknown | 848.47 | -163301.47 | -196111.05 | -163301.47 | -195262.57 | -163301.47 | -195686.81
unknown | 848.47 | -163390.47 | -195262.57 | -163390.47 | -196111.05 | -163390.47 | -195686.81
unknown | 89 | -163301.47 | -196111.05 | -163390.47 | -196111.05 | -163345.97 | -196111.05
unknown | 89 | -163390.47 | -196111.05 | -163301.47 | -196111.05 | -163345.97 | -196111.05
unknown | 89 | -163301.47 | -195262.57 | -163390.47 | -195262.57 | -163345.97 | -195262.57
unknown | 89 | -163390.47 | -195262.57 | -163301.47 | -195262.57 | -163345.97 | -195262.57
unknown | 848.47 | -163345.97 | -196111.05 | -163345.97 | -195262.57 | -163345.97 | -195686.81
unknown | 139.8 | -162945.97 | -195153.57 | -162945.97 | -195293.37 | -162945.97 | -195223.47
GFH-F-FC-VI NA100 Acélcső cstpf: +3120 mm | 3904.22 | -165853.64 | -210609.92 | -165853.64 | -206705.7 | -165853.64 | -208657.81
GFH-F-FC-VI NA100 Acélcső cstpf: +3120 mm | 3904.22 | -165799.64 | -210609.92 | -165799.64 | -206705.7 | -165799.64 | -208657.81
GFH-F-FC-VI NA100 Acélcső cstpf: +3120 mm | 3904.22 | -165907.64 | -206705.7 | -165907.64 | -210609.92 | -165907.64 | -208657.81
unknown | 108 | -165799.64 | -206705.7 | -165907.64 | -206705.7 | -165853.64 | -206705.7
GFH-F-FC-VI NA100 Acélcső cstpf: +3120 mm | 3904.22 | -165853.64 | -210609.92 | -165853.64 | -206705.7 | -165853.64 | -208657.81
unknown | 3115.83 | -166553.64 | -207494.09 | -166553.64 | -210609.92 | -166553.64 | -209052
unknown | 3115.83 | -166620.14 | -207494.09 | -166620.14 | -210609.92 | -166620.14 | -209052
unknown | 3115.83 | -166487.14 | -210609.92 | -166487.14 | -207494.09 | -166487.14 | -209052
unknown | 133 | -166620.14 | -207494.09 | -166487.14 | -207494.09 | -166553.64 | -207494.09
unknown | 133 | -166487.14 | -207494.09 | -166620.14 | -207494.09 | -166553.64 | -207494.09
unknown | 3115.83 | -166553.64 | -207494.09 | -166553.64 | -210609.92 | -166553.64 | -209052
GFH-H-AHU-VI NA125 Acélcső cstpf: +2650 mm | 4971.32 | -157869.09 | -196303.57 | -152897.77 | -196303.57 | -155383.43 | -196303.57
GFH-H-AHU-VI NA125 Acélcső cstpf: +2650 mm | 4971.32 | -157869.09 | -196370.07 | -152897.77 | -196370.07 | -155383.43 | -196370.07
GFH-H-AHU-EL NA125 Acélcső cstpf: +2650 mm | 4971.32 | -152897.77 | -196237.07 | -157869.09 | -196237.07 | -155383.43 | -196237.07
unknown | 133 | -157869.09 | -196370.07 | -157869.09 | -196237.07 | -157869.09 | -196303.57
unknown | 133 | -157869.09 | -196237.07 | -157869.09 | -196370.07 | -157869.09 | -196303.57
GFH-H-AHU-VI NA125 Acélcső cstpf: +2650 mm | 4971.32 | -157869.09 | -196303.57 | -152897.77 | -196303.57 | -155383.43 | -196303.57
GFH-H-AHU-VI NA125 Acélcső cstpf: +2650 mm | 4571.32 | -157469.09 | -196603.57 | -152897.77 | -196603.57 | -155183.43 | -196603.57
GFH-F-TE-VI NA200 Acélcső cstpf: +2550 mm | 4571.32 | -157469.09 | -196670.07 | -152897.77 | -196670.07 | -155183.43 | -196670.07
GFH-H-AHU-VI NA125 Acélcső cstpf: +2650 mm | 4571.32 | -152897.77 | -196537.07 | -157469.09 | -196537.07 | -155183.43 | -196537.07
unknown | 133 | -157469.09 | -196670.07 | -157469.09 | -196537.07 | -157469.09 | -196603.57
unknown | 133 | -157469.09 | -196537.07 | -157469.09 | -196670.07 | -157469.09 | -196603.57
GFH-H-AHU-VI NA125 Acélcső cstpf: +2650 mm | 4571.32 | -157469.09 | -196603.57 | -152897.77 | -196603.57 | -155183.43 | -196603.57
unknown | 22 | -162945.97 | -195293.37 | -162945.97 | -195315.37 | -162945.97 | -195304.37
unknown | 160 | -163645.97 | -195233.57 | -163645.97 | -195073.57 | -163645.97 | -195153.57
unknown | 160 | -163725.97 | -195153.57 | -163565.97 | -195153.57 | -163645.97 | -195153.57
unknown | 160 | -163345.97 | -195233.57 | -163345.97 | -195073.57 | -163345.97 | -195153.57
unknown | 160 | -163425.97 | -195153.57 | -163265.97 | -195153.57 | -163345.97 | -195153.57
unknown | 0 | -163345.97 | -195153.57 | -163345.97 | -195153.57 | -163345.97 | -195153.57
unknown | 250 | -162945.97 | -195278.57 | -162945.97 | -195028.57 | -162945.97 | -195153.57
unknown | 250 | -163070.97 | -195153.57 | -162820.97 | -195153.57 | -162945.97 | -195153.57
GFH-H-FC-VI NA125 Acélcső cstpf: +3048 mm | 250 | -162545.97 | -195278.57 | -162545.97 | -195028.57 | -162545.97 | -195153.57
GFH-H-FC-VI NA125 Acélcső cstpf: +3048 mm | 250 | -162670.97 | -195153.57 | -162420.97 | -195153.57 | -162545.97 | -195153.57
GFH-HSZ-EL NA250 Acélcső cstpf: +2600 mm | 1749.52 | -171829.48 | -205733.57 | -170079.97 | -205733.57 | -170954.72 | -205733.57
GFH-HSZ-EL NA250 Acélcső cstpf: +2600 mm | 1749.52 | -171829.48 | -205870.07 | -170079.97 | -205870.07 | -170954.72 | -205870.07
GFH-HSZ-VI NA250 Acélcső cstpf: +2600 mm | 1749.52 | -170079.97 | -205597.07 | -171829.48 | -205597.07 | -170954.72 | -205597.07
DN250 | 273 | -170079.97 | -205870.07 | -170079.97 | -205597.07 | -170079.97 | -205733.57
DN250 | 273 | -170079.97 | -205597.07 | -170079.97 | -205870.07 | -170079.97 | -205733.57
GFH-HSZ-EL NA250 Acélcső cstpf: +2600 mm | 1749.52 | -171829.48 | -205733.57 | -170079.97 | -205733.57 | -170954.72 | -205733.57
GFH-HSZ-EL NA250 Acélcső cstpf: +2600 mm | 1749.52 | -171829.48 | -205889.07 | -170079.97 | -205889.07 | -170954.72 | -205889.07
GFH-HSZ-VI NA250 Acélcső cstpf: +2600 mm | 1749.52 | -170079.97 | -205578.07 | -171829.48 | -205578.07 | -170954.72 | -205578.07
DN250 | 311 | -170079.97 | -205578.07 | -170079.97 | -205889.07 | -170079.97 | -205733.57
DN250 | 311 | -170079.97 | -205889.07 | -170079.97 | -205578.07 | -170079.97 | -205733.57
DN250 | 273 | -170053.97 | -205733.57 | -169780.97 | -205733.57 | -169917.47 | -205733.57
DN250 | 26 | -170053.97 | -205733.57 | -170079.97 | -205733.57 | -170066.97 | -205733.57
DN200 | 140.6 | -162014.37 | -204803.57 | -162154.97 | -204803.57 | -162084.67 | -204803.57
GFH-H-FC-VI NA125 Acélcső cstpf: +3048 mm | 140.6 | -162014.37 | -204694.07 | -162154.97 | -204694.07 | -162084.67 | -204694.07
DN200 | 140.6 | -162154.97 | -204913.07 | -162014.37 | -204913.07 | -162084.67 | -204913.07
DN200 | 219 | -162014.37 | -204694.07 | -162014.37 | -204913.07 | -162014.37 | -204803.57
DN200 | 219 | -162014.37 | -204913.07 | -162014.37 | -204694.07 | -162014.37 | -204803.57
DN200 | 219 | -162154.97 | -204694.07 | -162154.97 | -204913.07 | -162154.97 | -204803.57
DN200 | 219 | -162154.97 | -204913.07 | -162154.97 | -204694.07 | -162154.97 | -204803.57
DN200 | 140.6 | -162014.37 | -204803.57 | -162154.97 | -204803.57 | -162084.67 | -204803.57
DN200 | 174.2 | -161732.17 | -204803.57 | -161906.37 | -204803.57 | -161819.27 | -204803.57
DN200 | 174.2 | -161732.17 | -204694.07 | -161906.37 | -204694.07 | -161819.27 | -204694.07
DN200 | 174.2 | -161906.37 | -204913.07 | -161732.17 | -204913.07 | -161819.27 | -204913.07
DN200 | 219 | -161732.17 | -204694.07 | -161732.17 | -204913.07 | -161732.17 | -204803.57
DN200 | 219 | -161732.17 | -204913.07 | -161732.17 | -204694.07 | -161732.17 | -204803.57
DN200 | 219 | -161906.37 | -204694.07 | -161906.37 | -204913.07 | -161906.37 | -204803.57
DN200 | 219 | -161906.37 | -204913.07 | -161906.37 | -204694.07 | -161906.37 | -204803.57
DN200 | 174.2 | -161732.17 | -204803.57 | -161906.37 | -204803.57 | -161819.27 | -204803.57
DN200 | 24 | -161990.37 | -204803.57 | -162014.37 | -204803.57 | -162002.37 | -204803.57
DN200 | 24 | -161708.17 | -204803.57 | -161732.17 | -204803.57 | -161720.17 | -204803.57
DN200 | 24 | -161930.37 | -204803.57 | -161906.37 | -204803.57 | -161918.37 | -204803.57
DN200 | 155.92 | -163572.35 | -204803.57 | -163416.43 | -204803.57 | -163494.39 | -204803.57
DN200 | 155.92 | -163572.35 | -204913.07 | -163416.43 | -204913.07 | -163494.39 | -204913.07
GFH-F-FC-EL NA100 Acélcső cstpf: +2400 mm | 155.92 | -163416.43 | -204694.07 | -163572.35 | -204694.07 | -163494.39 | -204694.07
DN200 | 219 | -163572.35 | -204913.07 | -163572.35 | -204694.07 | -163572.35 | -204803.57
DN200 | 219 | -163572.35 | -204694.07 | -163572.35 | -204913.07 | -163572.35 | -204803.57
GFH-F-FC-EL NA100 Acélcső cstpf: +2400 mm | 219 | -163416.43 | -204913.07 | -163416.43 | -204694.07 | -163416.43 | -204803.57
GFH-F-FC-EL NA100 Acélcső cstpf: +2400 mm | 219 | -163416.43 | -204694.07 | -163416.43 | -204913.07 | -163416.43 | -204803.57
DN200 | 155.92 | -163572.35 | -204803.57 | -163416.43 | -204803.57 | -163494.39 | -204803.57
DN200 | 24 | -164039.27 | -204803.57 | -164063.27 | -204803.57 | -164051.27 | -204803.57
DN200 | 24 | -164536.83 | -204803.57 | -164512.83 | -204803.57 | -164524.83 | -204803.57
DN200 | 150.19 | -164512.83 | -204803.57 | -164362.64 | -204803.57 | -164437.74 | -204803.57
DN200 | 150.19 | -164512.83 | -204913.07 | -164362.64 | -204913.07 | -164437.74 | -204913.07
DN200 | 150.19 | -164362.64 | -204694.07 | -164512.83 | -204694.07 | -164437.74 | -204694.07
DN200 | 219 | -164512.83 | -204913.07 | -164512.83 | -204694.07 | -164512.83 | -204803.57
DN200 | 219 | -164512.83 | -204913.07 | -164512.83 | -204694.07 | -164512.83 | -204803.57
DN200 | 219 | -164362.64 | -204913.07 | -164362.64 | -204694.07 | -164362.64 | -204803.57
DN200 | 219 | -164362.64 | -204694.07 | -164362.64 | -204913.07 | -164362.64 | -204803.57
DN200 | 150.19 | -164512.83 | -204803.57 | -164362.64 | -204803.57 | -164437.74 | -204803.57
DN200 | 24 | -164338.64 | -204803.57 | -164362.64 | -204803.57 | -164350.64 | -204803.57
DN200 | 191.37 | -164063.27 | -204803.57 | -164254.64 | -204803.57 | -164158.96 | -204803.57
GFH-H-FC-EL NA125 Acélcső cstpf: +3120 mm | 191.37 | -164063.27 | -204694.07 | -164254.64 | -204694.07 | -164158.96 | -204694.07
DN200 | 191.37 | -164254.64 | -204913.07 | -164063.27 | -204913.07 | -164158.96 | -204913.07
DN200 | 219 | -164063.27 | -204694.07 | -164063.27 | -204913.07 | -164063.27 | -204803.57
DN200 | 219 | -164063.27 | -204694.07 | -164063.27 | -204913.07 | -164063.27 | -204803.57
DN200 | 219 | -164254.64 | -204694.07 | -164254.64 | -204913.07 | -164254.64 | -204803.57
DN200 | 219 | -164254.64 | -204913.07 | -164254.64 | -204694.07 | -164254.64 | -204803.57
DN200 | 191.37 | -164063.27 | -204803.57 | -164254.64 | -204803.57 | -164158.96 | -204803.57
DN200 | 24 | -164278.64 | -204803.57 | -164254.64 | -204803.57 | -164266.64 | -204803.57
DN200 | 140.6 | -162014.37 | -206003.57 | -162154.97 | -206003.57 | -162084.67 | -206003.57
DN200 | 140.6 | -162014.37 | -205894.07 | -162154.97 | -205894.07 | -162084.67 | -205894.07
DN200 | 140.6 | -162154.97 | -206113.07 | -162014.37 | -206113.07 | -162084.67 | -206113.07
DN200 | 219 | -162014.37 | -205894.07 | -162014.37 | -206113.07 | -162014.37 | -206003.57
DN200 | 219 | -162014.37 | -206113.07 | -162014.37 | -205894.07 | -162014.37 | -206003.57
DN200 | 219 | -162154.97 | -205894.07 | -162154.97 | -206113.07 | -162154.97 | -206003.57
DN200 | 219 | -162154.97 | -206113.07 | -162154.97 | -205894.07 | -162154.97 | -206003.57
DN200 | 140.6 | -162014.37 | -206003.57 | -162154.97 | -206003.57 | -162084.67 | -206003.57
DN200 | 174.2 | -161732.17 | -206003.57 | -161906.37 | -206003.57 | -161819.27 | -206003.57
DN200 | 174.2 | -161732.17 | -205894.07 | -161906.37 | -205894.07 | -161819.27 | -205894.07
DN200 | 174.2 | -161906.37 | -206113.07 | -161732.17 | -206113.07 | -161819.27 | -206113.07
DN200 | 219 | -161732.17 | -205894.07 | -161732.17 | -206113.07 | -161732.17 | -206003.57
DN200 | 219 | -161732.17 | -206113.07 | -161732.17 | -205894.07 | -161732.17 | -206003.57
DN200 | 219 | -161906.37 | -205894.07 | -161906.37 | -206113.07 | -161906.37 | -206003.57
DN200 | 219 | -161906.37 | -205894.07 | -161906.37 | -206113.07 | -161906.37 | -206003.57
DN200 | 174.2 | -161732.17 | -206003.57 | -161906.37 | -206003.57 | -161819.27 | -206003.57
DN200 | 24 | -161990.37 | -206003.57 | -162014.37 | -206003.57 | -162002.37 | -206003.57
DN200 | 24 | -161930.37 | -206003.57 | -161906.37 | -206003.57 | -161918.37 | -206003.57
DN200 | 155.92 | -163572.35 | -206003.57 | -163416.43 | -206003.57 | -163494.39 | -206003.57
DN200 | 155.92 | -163572.35 | -206113.07 | -163416.43 | -206113.07 | -163494.39 | -206113.07
DN200 | 155.92 | -163416.43 | -205894.07 | -163572.35 | -205894.07 | -163494.39 | -205894.07
DN200 | 219 | -163572.35 | -206113.07 | -163572.35 | -205894.07 | -163572.35 | -206003.57
DN200 | 219 | -163572.35 | -205894.07 | -163572.35 | -206113.07 | -163572.35 | -206003.57
GFH-HV-EL NA100 Acélcső cstpf: +2600 mm | 219 | -163416.43 | -206113.07 | -163416.43 | -205894.07 | -163416.43 | -206003.57
GFH-HV-EL NA100 Acélcső cstpf: +2600 mm | 219 | -163416.43 | -205894.07 | -163416.43 | -206113.07 | -163416.43 | -206003.57
DN200 | 155.92 | -163572.35 | -206003.57 | -163416.43 | -206003.57 | -163494.39 | -206003.57
DN200 | 24 | -164039.27 | -206003.57 | -164063.27 | -206003.57 | -164051.27 | -206003.57
DN200 | 150.19 | -164512.83 | -206003.57 | -164362.64 | -206003.57 | -164437.74 | -206003.57
DN200 | 150.19 | -164512.83 | -206113.07 | -164362.64 | -206113.07 | -164437.74 | -206113.07
DN200 | 150.19 | -164362.64 | -205894.07 | -164512.83 | -205894.07 | -164437.74 | -205894.07
DN200 | 219 | -164512.83 | -206113.07 | -164512.83 | -205894.07 | -164512.83 | -206003.57
DN200 | 219 | -164512.83 | -205894.07 | -164512.83 | -206113.07 | -164512.83 | -206003.57
DN200 | 219 | -164362.64 | -206113.07 | -164362.64 | -205894.07 | -164362.64 | -206003.57
DN200 | 219 | -164362.64 | -206113.07 | -164362.64 | -205894.07 | -164362.64 | -206003.57
DN200 | 150.19 | -164512.83 | -206003.57 | -164362.64 | -206003.57 | -164437.74 | -206003.57
DN200 | 24 | -164338.64 | -206003.57 | -164362.64 | -206003.57 | -164350.64 | -206003.57
DN200 | 191.37 | -164063.27 | -206003.57 | -164254.64 | -206003.57 | -164158.96 | -206003.57
DN200 | 191.37 | -164063.27 | -205894.07 | -164254.64 | -205894.07 | -164158.96 | -205894.07
DN200 | 191.37 | -164254.64 | -206113.07 | -164063.27 | -206113.07 | -164158.96 | -206113.07
DN200 | 219 | -164063.27 | -205894.07 | -164063.27 | -206113.07 | -164063.27 | -206003.57
DN200 | 219 | -164063.27 | -206113.07 | -164063.27 | -205894.07 | -164063.27 | -206003.57
DN200 | 219 | -164254.64 | -205894.07 | -164254.64 | -206113.07 | -164254.64 | -206003.57
DN200 | 219 | -164254.64 | -206113.07 | -164254.64 | -205894.07 | -164254.64 | -206003.57
DN200 | 191.37 | -164063.27 | -206003.57 | -164254.64 | -206003.57 | -164158.96 | -206003.57
DN200 | 24 | -164278.64 | -206003.57 | -164254.64 | -206003.57 | -164266.64 | -206003.57
unknown | 99.8 | -161488.97 | -205660.57 | -161488.97 | -205760.37 | -161488.97 | -205710.47
DN200 | 99.8 | -161598.47 | -205660.57 | -161598.47 | -205760.37 | -161598.47 | -205710.47
unknown | 99.8 | -161379.47 | -205760.37 | -161379.47 | -205660.57 | -161379.47 | -205710.47
DN200 | 219 | -161598.47 | -205660.57 | -161379.47 | -205660.57 | -161488.97 | -205660.57
DN200 | 219 | -161379.47 | -205660.57 | -161598.47 | -205660.57 | -161488.97 | -205660.57
DN200 | 219 | -161598.47 | -205760.37 | -161379.47 | -205760.37 | -161488.97 | -205760.37
DN200 | 219 | -161379.47 | -205760.37 | -161598.47 | -205760.37 | -161488.97 | -205760.37
unknown | 99.8 | -161488.97 | -205660.57 | -161488.97 | -205760.37 | -161488.97 | -205710.47
DN200 | 24 | -161708.17 | -206003.57 | -161732.17 | -206003.57 | -161720.17 | -206003.57
unknown | 24 | -161488.97 | -205784.37 | -161488.97 | -205760.37 | -161488.97 | -205772.37
DN200 | 99.8 | -164756.03 | -205660.57 | -164756.03 | -205760.37 | -164756.03 | -205710.47
GFH-H-FC-EL NA200 Acélcső cstpf: +2370 mm | 99.8 | -164865.53 | -205660.57 | -164865.53 | -205760.37 | -164865.53 | -205710.47
DN200 | 99.8 | -164646.53 | -205760.37 | -164646.53 | -205660.57 | -164646.53 | -205710.47
DN200 | 219 | -164865.53 | -205660.57 | -164646.53 | -205660.57 | -164756.03 | -205660.57
DN200 | 219 | -164646.53 | -205660.57 | -164865.53 | -205660.57 | -164756.03 | -205660.57
DN200 | 219 | -164865.53 | -205760.37 | -164646.53 | -205760.37 | -164756.03 | -205760.37
DN200 | 219 | -164646.53 | -205760.37 | -164865.53 | -205760.37 | -164756.03 | -205760.37
DN200 | 99.8 | -164756.03 | -205660.57 | -164756.03 | -205760.37 | -164756.03 | -205710.47
DN200 | 24 | -164536.83 | -206003.57 | -164512.83 | -206003.57 | -164524.83 | -206003.57
DN200 | 24 | -164756.03 | -205784.37 | -164756.03 | -205760.37 | -164756.03 | -205772.37
GFH-HV-EL NA100 Acélcső cstpf: +2600 mm | 400 | -161488.97 | -205603.57 | -161488.97 | -205203.57 | -161488.97 | -205403.57
GFH-HV-EL NA100 Acélcső cstpf: +2600 mm | 400 | -161688.97 | -205403.57 | -161288.97 | -205403.57 | -161488.97 | -205403.57
GFH-HV-EL NA100 Acélcső cstpf: +2600 mm | 0 | -161488.97 | -205403.57 | -161488.97 | -205403.57 | -161488.97 | -205403.57
GFH-HV-EL NA100 Acélcső cstpf: +2600 mm | 356 | -161598.52 | -205225.57 | -161598.52 | -205581.57 | -161598.52 | -205403.57
GFH-HV-EL NA100 Acélcső cstpf: +2600 mm | 356 | -161379.42 | -205581.57 | -161379.42 | -205225.57 | -161379.42 | -205403.57
DN200 | 20 | -161648.97 | -205616.57 | -161648.97 | -205636.57 | -161648.97 | -205626.57
unknown | 20 | -161328.97 | -205636.57 | -161328.97 | -205616.57 | -161328.97 | -205626.57
unknown | 32.13 | -161370.97 | -205616.57 | -161379.42 | -205585.57 | -161375.19 | -205601.07
DN200 | 32.13 | -161598.52 | -205585.57 | -161606.97 | -205616.57 | -161602.74 | -205601.07
unknown | 4 | -161379.42 | -205585.57 | -161379.42 | -205581.57 | -161379.42 | -205583.57
DN200 | 4 | -161598.52 | -205581.57 | -161598.52 | -205585.57 | -161598.52 | -205583.57
DN200 | 20 | -161648.97 | -205170.57 | -161648.97 | -205190.57 | -161648.97 | -205180.57
GFH-HV-EL NA100 Acélcső cstpf: +2600 mm | 20 | -161328.97 | -205190.57 | -161328.97 | -205170.57 | -161328.97 | -205180.57
GFH-HV-EL NA100 Acélcső cstpf: +2600 mm | 32.13 | -161379.42 | -205221.57 | -161370.97 | -205190.57 | -161375.19 | -205206.07
GFH-HV-EL NA100 Acélcső cstpf: +2600 mm | 32.13 | -161606.97 | -205190.57 | -161598.52 | -205221.57 | -161602.74 | -205206.07
GFH-HV-EL NA100 Acélcső cstpf: +2600 mm | 4 | -161379.42 | -205225.57 | -161379.42 | -205221.57 | -161379.42 | -205223.57
GFH-HV-EL NA100 Acélcső cstpf: +2600 mm | 4 | -161598.52 | -205221.57 | -161598.52 | -205225.57 | -161598.52 | -205223.57
GFH-HV-EL NA100 Acélcső cstpf: +2600 mm | 99.8 | -161488.97 | -205046.77 | -161488.97 | -205146.57 | -161488.97 | -205096.67
GFH-HV-EL NA100 Acélcső cstpf: +2600 mm | 99.8 | -161598.47 | -205046.77 | -161598.47 | -205146.57 | -161598.47 | -205096.67
GFH-HV-EL NA100 Acélcső cstpf: +2600 mm | 99.8 | -161379.47 | -205146.57 | -161379.47 | -205046.77 | -161379.47 | -205096.67
GFH-HV-EL NA100 Acélcső cstpf: +2600 mm | 219 | -161598.47 | -205046.77 | -161379.47 | -205046.77 | -161488.97 | -205046.77
GFH-HV-EL NA100 Acélcső cstpf: +2600 mm | 219 | -161379.47 | -205046.77 | -161598.47 | -205046.77 | -161488.97 | -205046.77
GFH-HV-EL NA100 Acélcső cstpf: +2600 mm | 219 | -161598.47 | -205146.57 | -161379.47 | -205146.57 | -161488.97 | -205146.57
GFH-HV-EL NA100 Acélcső cstpf: +2600 mm | 219 | -161379.47 | -205146.57 | -161598.47 | -205146.57 | -161488.97 | -205146.57
GFH-HV-EL NA100 Acélcső cstpf: +2600 mm | 99.8 | -161488.97 | -205046.77 | -161488.97 | -205146.57 | -161488.97 | -205096.67
GFH-HV-EL NA100 Acélcső cstpf: +2600 mm | 466 | -161488.97 | -205636.57 | -161488.97 | -205170.57 | -161488.97 | -205403.57
unknown | 24 | -161488.97 | -205636.57 | -161488.97 | -205660.57 | -161488.97 | -205648.57
GFH-HV-EL NA100 Acélcső cstpf: +2600 mm | 24 | -161488.97 | -205022.77 | -161488.97 | -205046.77 | -161488.97 | -205034.77
GFH-HV-EL NA100 Acélcső cstpf: +2600 mm | 24 | -161488.97 | -205170.57 | -161488.97 | -205146.57 | -161488.97 | -205158.57
GFH-H-FC-EL NA200 Acélcső cstpf: +2370 mm | 234.99 | -165234.22 | -205403.57 | -164999.23 | -205403.57 | -165116.72 | -205403.57
GFH-H-FC-EL NA200 Acélcső cstpf: +2370 mm | 234.99 | -165234.22 | -205513.07 | -164999.23 | -205513.07 | -165116.72 | -205513.07
unknown | 234.99 | -164999.23 | -205294.07 | -165234.22 | -205294.07 | -165116.72 | -205294.07
GFH-H-FC-EL NA200 Acélcső cstpf: +2370 mm | 219 | -165234.22 | -205513.07 | -165234.22 | -205294.07 | -165234.22 | -205403.57
GFH-H-FC-EL NA200 Acélcső cstpf: +2370 mm | 219 | -165234.22 | -205294.07 | -165234.22 | -205513.07 | -165234.22 | -205403.57
GFH-H-FC-EL NA200 Acélcső cstpf: +2370 mm | 219 | -164999.23 | -205513.07 | -164999.23 | -205294.07 | -164999.23 | -205403.57
GFH-H-FC-EL NA200 Acélcső cstpf: +2370 mm | 219 | -164999.23 | -205294.07 | -164999.23 | -205513.07 | -164999.23 | -205403.57
GFH-H-FC-EL NA200 Acélcső cstpf: +2370 mm | 234.99 | -165234.22 | -205403.57 | -164999.23 | -205403.57 | -165116.72 | -205403.57
DN200 | 400 | -164756.03 | -205603.57 | -164756.03 | -205203.57 | -164756.03 | -205403.57
DN200 | 400 | -164956.03 | -205403.57 | -164556.03 | -205403.57 | -164756.03 | -205403.57
DN200 | 356 | -164865.58 | -205225.57 | -164865.58 | -205581.57 | -164865.58 | -205403.57
DN200 | 356 | -164646.48 | -205581.57 | -164646.48 | -205225.57 | -164646.48 | -205403.57
GFH-H-FC-EL NA200 Acélcső cstpf: +2370 mm | 20 | -164916.03 | -205616.57 | -164916.03 | -205636.57 | -164916.03 | -205626.57
DN200 | 20 | -164596.03 | -205636.57 | -164596.03 | -205616.57 | -164596.03 | -205626.57
DN200 | 32.13 | -164638.03 | -205616.57 | -164646.48 | -205585.57 | -164642.25 | -205601.07
DN200 | 32.13 | -164865.58 | -205585.57 | -164874.03 | -205616.57 | -164869.8 | -205601.07
DN200 | 4 | -164646.48 | -205585.57 | -164646.48 | -205581.57 | -164646.48 | -205583.57
DN200 | 4 | -164865.58 | -205581.57 | -164865.58 | -205585.57 | -164865.58 | -205583.57
unknown | 20 | -164916.03 | -205170.57 | -164916.03 | -205190.57 | -164916.03 | -205180.57
DN200 | 20 | -164596.03 | -205190.57 | -164596.03 | -205170.57 | -164596.03 | -205180.57
DN200 | 32.13 | -164646.48 | -205221.57 | -164638.03 | -205190.57 | -164642.25 | -205206.07
unknown | 32.13 | -164874.03 | -205190.57 | -164865.58 | -205221.57 | -164869.8 | -205206.07
DN200 | 4 | -164646.48 | -205225.57 | -164646.48 | -205221.57 | -164646.48 | -205223.57
unknown | 4 | -164865.58 | -205221.57 | -164865.58 | -205225.57 | -164865.58 | -205223.57
DN200 | 99.8 | -164756.03 | -205046.77 | -164756.03 | -205146.57 | -164756.03 | -205096.67
unknown | 99.8 | -164865.53 | -205046.77 | -164865.53 | -205146.57 | -164865.53 | -205096.67
DN200 | 99.8 | -164646.53 | -205146.57 | -164646.53 | -205046.77 | -164646.53 | -205096.67
DN200 | 219 | -164865.53 | -205046.77 | -164646.53 | -205046.77 | -164756.03 | -205046.77
DN200 | 219 | -164646.53 | -205046.77 | -164865.53 | -205046.77 | -164756.03 | -205046.77
DN200 | 219 | -164865.53 | -205146.57 | -164646.53 | -205146.57 | -164756.03 | -205146.57
DN200 | 219 | -164646.53 | -205146.57 | -164865.53 | -205146.57 | -164756.03 | -205146.57
DN200 | 99.8 | -164756.03 | -205046.77 | -164756.03 | -205146.57 | -164756.03 | -205096.67
DN200 | 466 | -164756.03 | -205636.57 | -164756.03 | -205170.57 | -164756.03 | -205403.57
DN200 | 24 | -164756.03 | -205636.57 | -164756.03 | -205660.57 | -164756.03 | -205648.57
DN200 | 24 | -164756.03 | -205022.77 | -164756.03 | -205046.77 | -164756.03 | -205034.77
DN200 | 24 | -164756.03 | -205170.57 | -164756.03 | -205146.57 | -164756.03 | -205158.57
DN200 | 8.33 | -162288.7 | -204803.57 | -162280.37 | -204803.57 | -162284.53 | -204803.57
DN200 | 8.33 | -162288.7 | -204870.07 | -162280.37 | -204870.07 | -162284.53 | -204870.07
GFH-H-FC-VI NA125 Acélcső cstpf: +3048 mm | 8.33 | -162280.37 | -204737.07 | -162288.7 | -204737.07 | -162284.53 | -204737.07
DN200 | 133 | -162288.7 | -204870.07 | -162288.7 | -204737.07 | -162288.7 | -204803.57
DN200 | 133 | -162288.7 | -204737.07 | -162288.7 | -204870.07 | -162288.7 | -204803.57
DN200 | 133 | -162280.37 | -204870.07 | -162280.37 | -204737.07 | -162280.37 | -204803.57
DN200 | 133 | -162280.37 | -204737.07 | -162280.37 | -204870.07 | -162280.37 | -204803.57
DN200 | 8.33 | -162288.7 | -204803.57 | -162280.37 | -204803.57 | -162284.53 | -204803.57
GFH-H-FC-VI NA125 Acélcső cstpf: +3048 mm | 88.77 | -162178.97 | -204693.97 | -162258.37 | -204733.67 | -162218.67 | -204713.82
DN200 | 88.77 | -162258.37 | -204873.47 | -162178.97 | -204913.17 | -162218.67 | -204893.32
GFH-H-FC-VI NA125 Acélcső cstpf: +3048 mm | 2 | -162258.37 | -204733.67 | -162260.37 | -204733.67 | -162259.37 | -204733.67
DN200 | 2 | -162260.37 | -204873.47 | -162258.37 | -204873.47 | -162259.37 | -204873.47
DN200 | 139.8 | -162260.37 | -204873.47 | -162260.37 | -204733.67 | -162260.37 | -204803.57
DN200 | 139.8 | -162260.37 | -204733.67 | -162260.37 | -204873.47 | -162260.37 | -204803.57
DN200 | 139.8 | -162258.37 | -204873.47 | -162258.37 | -204733.67 | -162258.37 | -204803.57
DN200 | 139.8 | -162258.37 | -204733.67 | -162258.37 | -204873.47 | -162258.37 | -204803.57
GFH-H-FC-VI NA125 Acélcső cstpf: +3048 mm | 2 | -162176.97 | -204693.97 | -162178.97 | -204693.97 | -162177.97 | -204693.97
DN200 | 2 | -162178.97 | -204913.17 | -162176.97 | -204913.17 | -162177.97 | -204913.17
DN200 | 219.2 | -162176.97 | -204913.17 | -162176.97 | -204693.97 | -162176.97 | -204803.57
DN200 | 219.2 | -162176.97 | -204693.97 | -162176.97 | -204913.17 | -162176.97 | -204803.57
DN200 | 219.2 | -162178.97 | -204913.17 | -162178.97 | -204693.97 | -162178.97 | -204803.57
DN200 | 219.2 | -162178.97 | -204693.97 | -162178.97 | -204913.17 | -162178.97 | -204803.57
DN200 | 79.4 | -162258.37 | -204803.57 | -162178.97 | -204803.57 | -162218.67 | -204803.57
DN200 | 22 | -162258.37 | -204803.57 | -162280.37 | -204803.57 | -162269.37 | -204803.57
DN200 | 24 | -162178.97 | -204803.57 | -162154.97 | -204803.57 | -162166.97 | -204803.57
DN200 | 8.33 | -162491.03 | -204803.57 | -162482.7 | -204803.57 | -162486.86 | -204803.57
DN200 | 8.33 | -162491.03 | -204870.07 | -162482.7 | -204870.07 | -162486.86 | -204870.07
DN200 | 8.33 | -162482.7 | -204737.07 | -162491.03 | -204737.07 | -162486.86 | -204737.07
DN200 | 133 | -162491.03 | -204870.07 | -162491.03 | -204737.07 | -162491.03 | -204803.57
DN200 | 133 | -162491.03 | -204737.07 | -162491.03 | -204870.07 | -162491.03 | -204803.57
DN200 | 133 | -162482.7 | -204870.07 | -162482.7 | -204737.07 | -162482.7 | -204803.57
DN200 | 133 | -162482.7 | -204737.07 | -162482.7 | -204870.07 | -162482.7 | -204803.57
DN200 | 8.33 | -162491.03 | -204803.57 | -162482.7 | -204803.57 | -162486.86 | -204803.57
DN200 | 22 | -162310.7 | -204803.57 | -162288.7 | -204803.57 | -162299.7 | -204803.57
DN200 | 22 | -162460.7 | -204803.57 | -162482.7 | -204803.57 | -162471.7 | -204803.57
DN200 | 8.33 | -162288.7 | -206003.57 | -162280.37 | -206003.57 | -162284.53 | -206003.57
DN200 | 8.33 | -162288.7 | -206070.07 | -162280.37 | -206070.07 | -162284.53 | -206070.07
DN200 | 8.33 | -162280.37 | -205937.07 | -162288.7 | -205937.07 | -162284.53 | -205937.07
DN200 | 133 | -162288.7 | -206070.07 | -162288.7 | -205937.07 | -162288.7 | -206003.57
DN200 | 133 | -162288.7 | -205937.07 | -162288.7 | -206070.07 | -162288.7 | -206003.57
DN200 | 133 | -162280.37 | -206070.07 | -162280.37 | -205937.07 | -162280.37 | -206003.57
DN200 | 133 | -162280.37 | -205937.07 | -162280.37 | -206070.07 | -162280.37 | -206003.57
DN200 | 8.33 | -162288.7 | -206003.57 | -162280.37 | -206003.57 | -162284.53 | -206003.57
DN200 | 88.77 | -162178.97 | -205893.97 | -162258.37 | -205933.67 | -162218.67 | -205913.82
DN200 | 88.77 | -162258.37 | -206073.47 | -162178.97 | -206113.17 | -162218.67 | -206093.32
DN200 | 2 | -162258.37 | -205933.67 | -162260.37 | -205933.67 | -162259.37 | -205933.67
DN200 | 2 | -162260.37 | -206073.47 | -162258.37 | -206073.47 | -162259.37 | -206073.47
DN200 | 139.8 | -162260.37 | -206073.47 | -162260.37 | -205933.67 | -162260.37 | -206003.57
DN200 | 139.8 | -162260.37 | -205933.67 | -162260.37 | -206073.47 | -162260.37 | -206003.57
DN200 | 139.8 | -162258.37 | -206073.47 | -162258.37 | -205933.67 | -162258.37 | -206003.57
DN200 | 139.8 | -162258.37 | -205933.67 | -162258.37 | -206073.47 | -162258.37 | -206003.57
DN200 | 2 | -162176.97 | -205893.97 | -162178.97 | -205893.97 | -162177.97 | -205893.97
DN200 | 2 | -162178.97 | -206113.17 | -162176.97 | -206113.17 | -162177.97 | -206113.17
DN200 | 219.2 | -162176.97 | -206113.17 | -162176.97 | -205893.97 | -162176.97 | -206003.57
DN200 | 219.2 | -162176.97 | -205893.97 | -162176.97 | -206113.17 | -162176.97 | -206003.57
DN200 | 219.2 | -162178.97 | -206113.17 | -162178.97 | -205893.97 | -162178.97 | -206003.57
DN200 | 219.2 | -162178.97 | -205893.97 | -162178.97 | -206113.17 | -162178.97 | -206003.57
DN200 | 79.4 | -162258.37 | -206003.57 | -162178.97 | -206003.57 | -162218.67 | -206003.57
DN200 | 22 | -162258.37 | -206003.57 | -162280.37 | -206003.57 | -162269.37 | -206003.57
DN200 | 24 | -162178.97 | -206003.57 | -162154.97 | -206003.57 | -162166.97 | -206003.57
DN200 | 8.33 | -162491.03 | -206003.57 | -162482.7 | -206003.57 | -162486.86 | -206003.57
DN200 | 8.33 | -162491.03 | -206070.07 | -162482.7 | -206070.07 | -162486.86 | -206070.07
DN200 | 8.33 | -162482.7 | -205937.07 | -162491.03 | -205937.07 | -162486.86 | -205937.07
DN200 | 133 | -162491.03 | -206070.07 | -162491.03 | -205937.07 | -162491.03 | -206003.57
DN200 | 133 | -162491.03 | -205937.07 | -162491.03 | -206070.07 | -162491.03 | -206003.57
DN200 | 133 | -162482.7 | -206070.07 | -162482.7 | -205937.07 | -162482.7 | -206003.57
DN200 | 133 | -162482.7 | -205937.07 | -162482.7 | -206070.07 | -162482.7 | -206003.57
DN200 | 8.33 | -162491.03 | -206003.57 | -162482.7 | -206003.57 | -162486.86 | -206003.57
DN200 | 22 | -162310.7 | -206003.57 | -162288.7 | -206003.57 | -162299.7 | -206003.57
DN200 | 22 | -162460.7 | -206003.57 | -162482.7 | -206003.57 | -162471.7 | -206003.57
DN150 | 7.59 | -158675.96 | -204803.57 | -158668.37 | -204803.57 | -158672.16 | -204803.57
DN150 | 7.59 | -158675.96 | -204857.57 | -158668.37 | -204857.57 | -158672.16 | -204857.57
DN150 | 7.59 | -158668.37 | -204749.57 | -158675.96 | -204749.57 | -158672.16 | -204749.57
DN150 | 108 | -158675.96 | -204857.57 | -158675.96 | -204749.57 | -158675.96 | -204803.57
DN150 | 108 | -158675.96 | -204749.57 | -158675.96 | -204857.57 | -158675.96 | -204803.57
DN150 | 108 | -158668.37 | -204857.57 | -158668.37 | -204749.57 | -158668.37 | -204803.57
DN150 | 108 | -158668.37 | -204749.57 | -158668.37 | -204857.57 | -158668.37 | -204803.57
DN150 | 7.59 | -158675.96 | -204803.57 | -158668.37 | -204803.57 | -158672.16 | -204803.57
DN150 | 22 | -158646.37 | -204803.57 | -158668.37 | -204803.57 | -158657.37 | -204803.57
DN150 | 68.95 | -159269.96 | -204803.57 | -159338.9 | -204803.57 | -159304.43 | -204803.57
DN150 | 68.95 | -159269.96 | -204749.57 | -159338.9 | -204749.57 | -159304.43 | -204749.57
DN150 | 68.95 | -159338.9 | -204857.57 | -159269.96 | -204857.57 | -159304.43 | -204857.57
DN150 | 108 | -159269.96 | -204749.57 | -159269.96 | -204857.57 | -159269.96 | -204803.57
DN150 | 108 | -159269.96 | -204857.57 | -159269.96 | -204749.57 | -159269.96 | -204803.57
DN150 | 108 | -159338.9 | -204749.57 | -159338.9 | -204857.57 | -159338.9 | -204803.57
DN150 | 108 | -159338.9 | -204857.57 | -159338.9 | -204749.57 | -159338.9 | -204803.57
DN150 | 68.95 | -159269.96 | -204803.57 | -159338.9 | -204803.57 | -159304.43 | -204803.57
DN150 | 22 | -159360.9 | -204803.57 | -159338.9 | -204803.57 | -159349.9 | -204803.57
DN150 | 97.75 | -158118.37 | -204803.57 | -158216.12 | -204803.57 | -158167.24 | -204803.57
DN150 | 97.75 | -158118.37 | -204724.07 | -158216.12 | -204724.07 | -158167.24 | -204724.07
DN150 | 97.75 | -158216.12 | -204883.07 | -158118.37 | -204883.07 | -158167.24 | -204883.07
DN150 | 159 | -158118.37 | -204724.07 | -158118.37 | -204883.07 | -158118.37 | -204803.57
DN150 | 159 | -158118.37 | -204883.07 | -158118.37 | -204724.07 | -158118.37 | -204803.57
DN150 | 159 | -158216.12 | -204724.07 | -158216.12 | -204883.07 | -158216.12 | -204803.57
DN150 | 159 | -158216.12 | -204883.07 | -158216.12 | -204724.07 | -158216.12 | -204803.57
DN150 | 97.75 | -158118.37 | -204803.57 | -158216.12 | -204803.57 | -158167.24 | -204803.57
DN150 | 157.5 | -160093.4 | -204803.57 | -160250.9 | -204803.57 | -160172.15 | -204803.57
DN150 | 157.5 | -160093.4 | -204724.07 | -160250.9 | -204724.07 | -160172.15 | -204724.07
DN150 | 157.5 | -160250.9 | -204883.07 | -160093.4 | -204883.07 | -160172.15 | -204883.07
DN150 | 159 | -160093.4 | -204724.07 | -160093.4 | -204883.07 | -160093.4 | -204803.57
DN150 | 159 | -160093.4 | -204883.07 | -160093.4 | -204724.07 | -160093.4 | -204803.57
DN150 | 159 | -160250.9 | -204724.07 | -160250.9 | -204883.07 | -160250.9 | -204803.57
DN150 | 159 | -160250.9 | -204883.07 | -160250.9 | -204724.07 | -160250.9 | -204803.57
DN150 | 157.5 | -160093.4 | -204803.57 | -160250.9 | -204803.57 | -160172.15 | -204803.57
DN150 | 24 | -158094.37 | -204803.57 | -158118.37 | -204803.57 | -158106.37 | -204803.57
DN150 | 24 | -158240.12 | -204803.57 | -158216.12 | -204803.57 | -158228.12 | -204803.57
DN150 | 97.75 | -158418.37 | -204803.57 | -158320.62 | -204803.57 | -158369.49 | -204803.57
DN150 | 97.75 | -158418.37 | -204883.07 | -158320.62 | -204883.07 | -158369.49 | -204883.07
DN150 | 97.75 | -158320.62 | -204724.07 | -158418.37 | -204724.07 | -158369.49 | -204724.07
DN150 | 159 | -158418.37 | -204883.07 | -158418.37 | -204724.07 | -158418.37 | -204803.57
DN150 | 159 | -158418.37 | -204724.07 | -158418.37 | -204883.07 | -158418.37 | -204803.57
DN150 | 159 | -158320.62 | -204883.07 | -158320.62 | -204724.07 | -158320.62 | -204803.57
DN150 | 159 | -158320.62 | -204883.07 | -158320.62 | -204724.07 | -158320.62 | -204803.57
DN150 | 97.75 | -158418.37 | -204803.57 | -158320.62 | -204803.57 | -158369.49 | -204803.57
DN150 | 60.37 | -158442.37 | -204719.37 | -158496.37 | -204746.37 | -158469.37 | -204732.87
DN150 | 60.37 | -158496.37 | -204860.77 | -158442.37 | -204887.77 | -158469.37 | -204874.27
DN150 | 2 | -158496.37 | -204746.37 | -158498.37 | -204746.37 | -158497.37 | -204746.37
DN150 | 2 | -158498.37 | -204860.77 | -158496.37 | -204860.77 | -158497.37 | -204860.77
DN150 | 114.4 | -158498.37 | -204860.77 | -158498.37 | -204746.37 | -158498.37 | -204803.57
DN150 | 114.4 | -158498.37 | -204746.37 | -158498.37 | -204860.77 | -158498.37 | -204803.57
DN150 | 114.4 | -158496.37 | -204860.77 | -158496.37 | -204746.37 | -158496.37 | -204803.57
DN150 | 114.4 | -158496.37 | -204746.37 | -158496.37 | -204860.77 | -158496.37 | -204803.57
DN150 | 2 | -158440.37 | -204719.37 | -158442.37 | -204719.37 | -158441.37 | -204719.37
DN150 | 2 | -158442.37 | -204887.77 | -158440.37 | -204887.77 | -158441.37 | -204887.77
DN150 | 168.4 | -158440.37 | -204887.77 | -158440.37 | -204719.37 | -158440.37 | -204803.57
DN150 | 168.4 | -158440.37 | -204719.37 | -158440.37 | -204887.77 | -158440.37 | -204803.57
DN150 | 168.4 | -158442.37 | -204887.77 | -158442.37 | -204719.37 | -158442.37 | -204803.57
DN150 | 168.4 | -158442.37 | -204719.37 | -158442.37 | -204887.77 | -158442.37 | -204803.57
DN150 | 54 | -158496.37 | -204803.57 | -158442.37 | -204803.57 | -158469.37 | -204803.57
DN150 | 24 | -158442.37 | -204803.57 | -158418.37 | -204803.57 | -158430.37 | -204803.57
DN150 | 24 | -158296.62 | -204803.57 | -158320.62 | -204803.57 | -158308.62 | -204803.57
DN150 | 138 | -159588.9 | -204803.57 | -159726.9 | -204803.57 | -159657.9 | -204803.57
DN150 | 138 | -159588.9 | -204724.07 | -159726.9 | -204724.07 | -159657.9 | -204724.07
DN150 | 138 | -159726.9 | -204883.07 | -159588.9 | -204883.07 | -159657.9 | -204883.07
DN150 | 159 | -159588.9 | -204724.07 | -159588.9 | -204883.07 | -159588.9 | -204803.57
DN150 | 159 | -159588.9 | -204883.07 | -159588.9 | -204724.07 | -159588.9 | -204803.57
DN150 | 159 | -159726.9 | -204724.07 | -159726.9 | -204883.07 | -159726.9 | -204803.57
DN150 | 159 | -159726.9 | -204724.07 | -159726.9 | -204883.07 | -159726.9 | -204803.57
DN150 | 138 | -159588.9 | -204803.57 | -159726.9 | -204803.57 | -159657.9 | -204803.57
DN150 | 60.37 | -159564.9 | -204887.77 | -159510.9 | -204860.77 | -159537.9 | -204874.27
DN150 | 60.37 | -159510.9 | -204746.37 | -159564.9 | -204719.37 | -159537.9 | -204732.87
DN150 | 2 | -159510.9 | -204860.77 | -159508.9 | -204860.77 | -159509.9 | -204860.77
DN150 | 2 | -159508.9 | -204746.37 | -159510.9 | -204746.37 | -159509.9 | -204746.37
DN150 | 114.4 | -159508.9 | -204746.37 | -159508.9 | -204860.77 | -159508.9 | -204803.57
DN150 | 114.4 | -159508.9 | -204860.77 | -159508.9 | -204746.37 | -159508.9 | -204803.57
DN150 | 114.4 | -159510.9 | -204746.37 | -159510.9 | -204860.77 | -159510.9 | -204803.57
DN150 | 114.4 | -159510.9 | -204860.77 | -159510.9 | -204746.37 | -159510.9 | -204803.57
DN150 | 2 | -159566.9 | -204887.77 | -159564.9 | -204887.77 | -159565.9 | -204887.77
DN150 | 2 | -159564.9 | -204719.37 | -159566.9 | -204719.37 | -159565.9 | -204719.37
DN150 | 168.4 | -159566.9 | -204719.37 | -159566.9 | -204887.77 | -159566.9 | -204803.57
DN150 | 168.4 | -159566.9 | -204887.77 | -159566.9 | -204719.37 | -159566.9 | -204803.57
DN150 | 168.4 | -159564.9 | -204719.37 | -159564.9 | -204887.77 | -159564.9 | -204803.57
DN150 | 168.4 | -159564.9 | -204887.77 | -159564.9 | -204719.37 | -159564.9 | -204803.57
DN150 | 54 | -159510.9 | -204803.57 | -159564.9 | -204803.57 | -159537.9 | -204803.57
DN150 | 24 | -159564.9 | -204803.57 | -159588.9 | -204803.57 | -159576.9 | -204803.57
DN150 | 24 | -159750.9 | -204803.57 | -159726.9 | -204803.57 | -159738.9 | -204803.57
DN150 | 138 | -159850.9 | -204803.57 | -159988.9 | -204803.57 | -159919.9 | -204803.57
DN150 | 138 | -159850.9 | -204724.07 | -159988.9 | -204724.07 | -159919.9 | -204724.07
DN150 | 138 | -159988.9 | -204883.07 | -159850.9 | -204883.07 | -159919.9 | -204883.07
DN150 | 159 | -159850.9 | -204724.07 | -159850.9 | -204883.07 | -159850.9 | -204803.57
DN150 | 159 | -159850.9 | -204883.07 | -159850.9 | -204724.07 | -159850.9 | -204803.57
DN150 | 159 | -159988.9 | -204724.07 | -159988.9 | -204883.07 | -159988.9 | -204803.57
DN150 | 159 | -159988.9 | -204883.07 | -159988.9 | -204724.07 | -159988.9 | -204803.57
DN150 | 138 | -159850.9 | -204803.57 | -159988.9 | -204803.57 | -159919.9 | -204803.57
DN150 | 24 | -159826.9 | -204803.57 | -159850.9 | -204803.57 | -159838.9 | -204803.57
DN150 | 24 | -160012.9 | -204803.57 | -159988.9 | -204803.57 | -160000.9 | -204803.57
DN150 | 24 | -160069.4 | -204803.57 | -160093.4 | -204803.57 | -160081.4 | -204803.57
DN150 | 97.75 | -158118.37 | -206003.57 | -158216.12 | -206003.57 | -158167.24 | -206003.57
DN150 | 97.75 | -158118.37 | -205924.07 | -158216.12 | -205924.07 | -158167.24 | -205924.07
DN150 | 97.75 | -158216.12 | -206083.07 | -158118.37 | -206083.07 | -158167.24 | -206083.07
DN150 | 159 | -158118.37 | -205924.07 | -158118.37 | -206083.07 | -158118.37 | -206003.57
DN150 | 159 | -158118.37 | -206083.07 | -158118.37 | -205924.07 | -158118.37 | -206003.57
DN150 | 159 | -158216.12 | -205924.07 | -158216.12 | -206083.07 | -158216.12 | -206003.57
DN150 | 159 | -158216.12 | -206083.07 | -158216.12 | -205924.07 | -158216.12 | -206003.57
DN150 | 97.75 | -158118.37 | -206003.57 | -158216.12 | -206003.57 | -158167.24 | -206003.57
DN150 | 157.5 | -160093.4 | -206003.57 | -160250.9 | -206003.57 | -160172.15 | -206003.57
DN150 | 157.5 | -160093.4 | -205924.07 | -160250.9 | -205924.07 | -160172.15 | -205924.07
DN150 | 157.5 | -160250.9 | -206083.07 | -160093.4 | -206083.07 | -160172.15 | -206083.07
DN150 | 159 | -160093.4 | -205924.07 | -160093.4 | -206083.07 | -160093.4 | -206003.57
DN150 | 159 | -160093.4 | -206083.07 | -160093.4 | -205924.07 | -160093.4 | -206003.57
DN150 | 159 | -160250.9 | -205924.07 | -160250.9 | -206083.07 | -160250.9 | -206003.57
DN150 | 159 | -160250.9 | -206083.07 | -160250.9 | -205924.07 | -160250.9 | -206003.57
DN150 | 157.5 | -160093.4 | -206003.57 | -160250.9 | -206003.57 | -160172.15 | -206003.57
DN150 | 24 | -158240.12 | -206003.57 | -158216.12 | -206003.57 | -158228.12 | -206003.57
DN150 | 50.67 | -158569.29 | -206003.57 | -158619.96 | -206003.57 | -158594.62 | -206003.57
DN150 | 50.67 | -158569.29 | -205924.07 | -158619.96 | -205924.07 | -158594.62 | -205924.07
DN150 | 50.67 | -158619.96 | -206083.07 | -158569.29 | -206083.07 | -158594.62 | -206083.07
DN150 | 159 | -158569.29 | -205924.07 | -158569.29 | -206083.07 | -158569.29 | -206003.57
DN150 | 159 | -158569.29 | -206083.07 | -158569.29 | -205924.07 | -158569.29 | -206003.57
DN150 | 159 | -158619.96 | -205924.07 | -158619.96 | -206083.07 | -158619.96 | -206003.57
DN150 | 159 | -158619.96 | -206083.07 | -158619.96 | -205924.07 | -158619.96 | -206003.57
DN150 | 50.67 | -158569.29 | -206003.57 | -158619.96 | -206003.57 | -158594.62 | -206003.57
DN150 | 101.47 | -159427.43 | -206003.57 | -159325.96 | -206003.57 | -159376.69 | -206003.57
DN150 | 101.47 | -159427.43 | -206083.07 | -159325.96 | -206083.07 | -159376.69 | -206083.07
DN150 | 101.47 | -159325.96 | -205924.07 | -159427.43 | -205924.07 | -159376.69 | -205924.07
DN150 | 159 | -159427.43 | -206083.07 | -159427.43 | -205924.07 | -159427.43 | -206003.57
DN150 | 159 | -159427.43 | -205924.07 | -159427.43 | -206083.07 | -159427.43 | -206003.57
DN150 | 159 | -159325.96 | -206083.07 | -159325.96 | -205924.07 | -159325.96 | -206003.57
DN150 | 159 | -159325.96 | -205924.07 | -159325.96 | -206083.07 | -159325.96 | -206003.57
DN150 | 101.47 | -159427.43 | -206003.57 | -159325.96 | -206003.57 | -159376.69 | -206003.57
DN150 | 138 | -159850.9 | -206003.57 | -159988.9 | -206003.57 | -159919.9 | -206003.57
DN150 | 138 | -159850.9 | -205924.07 | -159988.9 | -205924.07 | -159919.9 | -205924.07
DN150 | 138 | -159988.9 | -206083.07 | -159850.9 | -206083.07 | -159919.9 | -206083.07
DN150 | 159 | -159850.9 | -205924.07 | -159850.9 | -206083.07 | -159850.9 | -206003.57
DN150 | 159 | -159850.9 | -206083.07 | -159850.9 | -205924.07 | -159850.9 | -206003.57
DN150 | 159 | -159988.9 | -205924.07 | -159988.9 | -206083.07 | -159988.9 | -206003.57
DN150 | 159 | -159988.9 | -206083.07 | -159988.9 | -205924.07 | -159988.9 | -206003.57
DN150 | 138 | -159850.9 | -206003.57 | -159988.9 | -206003.57 | -159919.9 | -206003.57
DN150 | 24 | -159826.9 | -206003.57 | -159850.9 | -206003.57 | -159838.9 | -206003.57
DN150 | 24 | -160012.9 | -206003.57 | -159988.9 | -206003.57 | -160000.9 | -206003.57
DN150 | 24 | -160069.4 | -206003.57 | -160093.4 | -206003.57 | -160081.4 | -206003.57
DN150 | 192.6 | -157925.97 | -205618.57 | -157925.97 | -205811.17 | -157925.97 | -205714.87
DN150 | 192.6 | -158005.47 | -205618.57 | -158005.47 | -205811.17 | -158005.47 | -205714.87
DN150 | 192.6 | -157846.47 | -205811.17 | -157846.47 | -205618.57 | -157846.47 | -205714.87
DN150 | 159 | -158005.47 | -205618.57 | -157846.47 | -205618.57 | -157925.97 | -205618.57
DN150 | 159 | -157846.47 | -205618.57 | -158005.47 | -205618.57 | -157925.97 | -205618.57
DN150 | 159 | -158005.47 | -205811.17 | -157846.47 | -205811.17 | -157925.97 | -205811.17
DN150 | 159 | -157846.47 | -205811.17 | -158005.47 | -205811.17 | -157925.97 | -205811.17
DN150 | 192.6 | -157925.97 | -205618.57 | -157925.97 | -205811.17 | -157925.97 | -205714.87
DN150 | 24 | -158094.37 | -206003.57 | -158118.37 | -206003.57 | -158106.37 | -206003.57
DN150 | 24 | -157925.97 | -205835.17 | -157925.97 | -205811.17 | -157925.97 | -205823.17
unknown | 742.46 | -161488.97 | -205646.77 | -161488.97 | -206389.24 | -161488.97 | -206018
DN200 | 742.46 | -161598.47 | -205646.77 | -161598.47 | -206389.24 | -161598.47 | -206018
unknown | 742.46 | -161379.47 | -206389.24 | -161379.47 | -205646.77 | -161379.47 | -206018
DN200 | 219 | -161598.47 | -205646.77 | -161379.47 | -205646.77 | -161488.97 | -205646.77
DN200 | 219 | -161379.47 | -205646.77 | -161598.47 | -205646.77 | -161488.97 | -205646.77
unknown | 219 | -161598.47 | -206389.24 | -161379.47 | -206389.24 | -161488.97 | -206389.24
unknown | 219 | -161598.47 | -206389.24 | -161379.47 | -206389.24 | -161488.97 | -206389.24
unknown | 742.46 | -161488.97 | -205646.77 | -161488.97 | -206389.24 | -161488.97 | -206018
GFH-HV-EL NA100 Acélcső cstpf: +2600 mm | 219.2 | -161488.97 | -205403.57 | -161488.97 | -205622.77 | -161488.97 | -205513.17
unknown | 24 | -161488.97 | -205622.77 | -161488.97 | -205646.77 | -161488.97 | -205634.77
GFH-H-FC-EL NA200 Acélcső cstpf: +2330 mm | 1576.6 | -159669.17 | -206632.44 | -161245.77 | -206632.44 | -160457.47 | -206632.44
STAD/F*-150 | 1576.6 | -159669.17 | -206522.94 | -161245.77 | -206522.94 | -160457.47 | -206522.94
GFH-H-FC-EL NA200 Acélcső cstpf: +2330 mm | 1576.6 | -161245.77 | -206741.94 | -159669.17 | -206741.94 | -160457.47 | -206741.94
STAD/F*-150 | 219 | -159669.17 | -206522.94 | -159669.17 | -206741.94 | -159669.17 | -206632.44
STAD/F*-150 | 219 | -159669.17 | -206741.94 | -159669.17 | -206522.94 | -159669.17 | -206632.44
unknown | 219 | -161245.77 | -206522.94 | -161245.77 | -206741.94 | -161245.77 | -206632.44
unknown | 219 | -161245.77 | -206741.94 | -161245.77 | -206522.94 | -161245.77 | -206632.44
GFH-H-FC-EL NA200 Acélcső cstpf: +2330 mm | 1576.6 | -159669.17 | -206632.44 | -161245.77 | -206632.44 | -160457.47 | -206632.44
DN150 | 192.6 | -160443.3 | -205811.17 | -160443.3 | -205618.57 | -160443.3 | -205714.87
DN150 | 192.6 | -160363.8 | -205811.17 | -160363.8 | -205618.57 | -160363.8 | -205714.87
DN150 | 192.6 | -160522.8 | -205618.57 | -160522.8 | -205811.17 | -160522.8 | -205714.87
DN150 | 159 | -160363.8 | -205811.17 | -160522.8 | -205811.17 | -160443.3 | -205811.17
DN150 | 159 | -160522.8 | -205811.17 | -160363.8 | -205811.17 | -160443.3 | -205811.17
DN150 | 159 | -160363.8 | -205618.57 | -160522.8 | -205618.57 | -160443.3 | -205618.57
DN150 | 159 | -160522.8 | -205618.57 | -160363.8 | -205618.57 | -160443.3 | -205618.57
DN150 | 192.6 | -160443.3 | -205811.17 | -160443.3 | -205618.57 | -160443.3 | -205714.87
DN150 | 192.6 | -160443.3 | -204995.97 | -160443.3 | -205188.57 | -160443.3 | -205092.27
DN150 | 192.6 | -160522.8 | -204995.97 | -160522.8 | -205188.57 | -160522.8 | -205092.27
DN150 | 192.6 | -160363.8 | -205188.57 | -160363.8 | -204995.97 | -160363.8 | -205092.27
DN150 | 159 | -160522.8 | -204995.97 | -160363.8 | -204995.97 | -160443.3 | -204995.97
DN150 | 159 | -160363.8 | -204995.97 | -160522.8 | -204995.97 | -160443.3 | -204995.97
DN150 | 159 | -160522.8 | -205188.57 | -160363.8 | -205188.57 | -160443.3 | -205188.57
DN150 | 159 | -160363.8 | -205188.57 | -160522.8 | -205188.57 | -160443.3 | -205188.57
DN150 | 192.6 | -160443.3 | -204995.97 | -160443.3 | -205188.57 | -160443.3 | -205092.27
DN150 | 300 | -157925.97 | -205553.57 | -157925.97 | -205253.57 | -157925.97 | -205403.57
DN150 | 300 | -158075.97 | -205403.57 | -157775.97 | -205403.57 | -157925.97 | -205403.57
unknown | 0 | -157925.97 | -205403.57 | -157925.97 | -205403.57 | -157925.97 | -205403.57
DN150 | 286 | -158010.12 | -205260.57 | -158010.12 | -205546.57 | -158010.12 | -205403.57
unknown | 286 | -157841.82 | -205546.57 | -157841.82 | -205260.57 | -157841.82 | -205403.57
DN150 | 18 | -158058.47 | -205576.57 | -158058.47 | -205594.57 | -158058.47 | -205585.57
unknown | 18 | -157793.47 | -205594.57 | -157793.47 | -205576.57 | -157793.47 | -205585.57
unknown | 27.54 | -157833.97 | -205576.57 | -157841.82 | -205550.17 | -157837.89 | -205563.37
DN150 | 27.54 | -158010.12 | -205550.17 | -158017.97 | -205576.57 | -158014.04 | -205563.37
unknown | 3.6 | -157841.82 | -205550.17 | -157841.82 | -205546.57 | -157841.82 | -205548.37
DN150 | 3.6 | -158010.12 | -205546.57 | -158010.12 | -205550.17 | -158010.12 | -205548.37
DN150 | 18 | -158058.47 | -205212.57 | -158058.47 | -205230.57 | -158058.47 | -205221.57
unknown | 18 | -157793.47 | -205230.57 | -157793.47 | -205212.57 | -157793.47 | -205221.57
unknown | 27.54 | -157841.82 | -205256.97 | -157833.97 | -205230.57 | -157837.89 | -205243.77
DN150 | 27.54 | -158017.97 | -205230.57 | -158010.12 | -205256.97 | -158014.04 | -205243.77
unknown | 3.6 | -157841.82 | -205260.57 | -157841.82 | -205256.97 | -157841.82 | -205258.77
DN150 | 3.6 | -158010.12 | -205256.97 | -158010.12 | -205260.57 | -158010.12 | -205258.77
DN150 | 192.6 | -157925.97 | -204995.97 | -157925.97 | -205188.57 | -157925.97 | -205092.27
DN150 | 192.6 | -158005.47 | -204995.97 | -158005.47 | -205188.57 | -158005.47 | -205092.27
DN150 | 192.6 | -157846.47 | -205188.57 | -157846.47 | -204995.97 | -157846.47 | -205092.27
DN150 | 159 | -158005.47 | -204995.97 | -157846.47 | -204995.97 | -157925.97 | -204995.97
DN150 | 159 | -157846.47 | -204995.97 | -158005.47 | -204995.97 | -157925.97 | -204995.97
DN150 | 159 | -158005.47 | -205188.57 | -157846.47 | -205188.57 | -157925.97 | -205188.57
DN150 | 159 | -157846.47 | -205188.57 | -158005.47 | -205188.57 | -157925.97 | -205188.57
DN150 | 192.6 | -157925.97 | -204995.97 | -157925.97 | -205188.57 | -157925.97 | -205092.27
DN150 | 382 | -157925.97 | -205594.57 | -157925.97 | -205212.57 | -157925.97 | -205403.57
DN150 | 24 | -157925.97 | -205594.57 | -157925.97 | -205618.57 | -157925.97 | -205606.57
DN150 | 24 | -157925.97 | -204971.97 | -157925.97 | -204995.97 | -157925.97 | -204983.97
DN150 | 24 | -157925.97 | -205212.57 | -157925.97 | -205188.57 | -157925.97 | -205200.57
GFH-H-AHU-EL NA150 Acélcső cstpf: +2993 mm | 1285.19 | -160443.3 | -203925.97 | -160443.3 | -205211.17 | -160443.3 | -204568.57
GFH-H-AHU-EL NA150 Acélcső cstpf: +2993 mm | 1285.19 | -160522.8 | -203925.97 | -160522.8 | -205211.17 | -160522.8 | -204568.57
GFH-H-AHU-EL NA150 Acélcső cstpf: +2993 mm | 1285.19 | -160363.8 | -205211.17 | -160363.8 | -203925.97 | -160363.8 | -204568.57
GFH-H-AHU-EL NA150 Acélcső cstpf: +2993 mm | 1285.19 | -160443.3 | -203925.97 | -160443.3 | -205211.17 | -160443.3 | -204568.57
DN150 | 300 | -160443.3 | -205553.57 | -160443.3 | -205253.57 | -160443.3 | -205403.57
DN150 | 300 | -160593.3 | -205403.57 | -160293.3 | -205403.57 | -160443.3 | -205403.57
DN150 | 0 | -160443.3 | -205403.57 | -160443.3 | -205403.57 | -160443.3 | -205403.57
DN150 | 24 | -160274.9 | -206003.57 | -160250.9 | -206003.57 | -160262.9 | -206003.57
DN150 | 24 | -160443.3 | -205835.17 | -160443.3 | -205811.17 | -160443.3 | -205823.17
DN150 | 286 | -160527.45 | -205260.57 | -160527.45 | -205546.57 | -160527.45 | -205403.57
DN150 | 286 | -160359.15 | -205546.57 | -160359.15 | -205260.57 | -160359.15 | -205403.57
unknown | 18 | -160575.8 | -205576.57 | -160575.8 | -205594.57 | -160575.8 | -205585.57
DN150 | 18 | -160310.8 | -205594.57 | -160310.8 | -205576.57 | -160310.8 | -205585.57
DN150 | 27.54 | -160351.3 | -205576.57 | -160359.15 | -205550.17 | -160355.23 | -205563.37
DN150 | 27.54 | -160527.45 | -205550.17 | -160535.3 | -205576.57 | -160531.38 | -205563.37
DN150 | 3.6 | -160359.15 | -205550.17 | -160359.15 | -205546.57 | -160359.15 | -205548.37
DN150 | 3.6 | -160527.45 | -205546.57 | -160527.45 | -205550.17 | -160527.45 | -205548.37
DN150 | 18 | -160575.8 | -205212.57 | -160575.8 | -205230.57 | -160575.8 | -205221.57
DN150 | 18 | -160310.8 | -205230.57 | -160310.8 | -205212.57 | -160310.8 | -205221.57
DN150 | 27.54 | -160359.15 | -205256.97 | -160351.3 | -205230.57 | -160355.23 | -205243.77
DN150 | 27.54 | -160535.3 | -205230.57 | -160527.45 | -205256.97 | -160531.38 | -205243.77
DN150 | 3.6 | -160359.15 | -205260.57 | -160359.15 | -205256.97 | -160359.15 | -205258.77
DN150 | 3.6 | -160527.45 | -205256.97 | -160527.45 | -205260.57 | -160527.45 | -205258.77
DN150 | 382 | -160443.3 | -205594.57 | -160443.3 | -205212.57 | -160443.3 | -205403.57
DN150 | 24 | -160443.3 | -205594.57 | -160443.3 | -205618.57 | -160443.3 | -205606.57
DN150 | 24 | -160274.9 | -204803.57 | -160250.9 | -204803.57 | -160262.9 | -204803.57
DN150 | 24 | -160443.3 | -204971.97 | -160443.3 | -204995.97 | -160443.3 | -204983.97
DN150 | 24 | -160443.3 | -205212.57 | -160443.3 | -205188.57 | -160443.3 | -205200.57
GFH-HSZ-VI NA250 Acélcső cstpf: +2600 mm | 1249.52 | -171829.48 | -205233.57 | -170579.97 | -205233.57 | -171204.72 | -205233.57
GFH-HSZ-VI NA250 Acélcső cstpf: +2600 mm | 1249.52 | -171829.48 | -205370.07 | -170579.97 | -205370.07 | -171204.72 | -205370.07
GFH-HSZ-EL NA200 Acélcső cstpf: +2600 mm | 1249.52 | -170579.97 | -205097.07 | -171829.48 | -205097.07 | -171204.72 | -205097.07
unknown | 273 | -170579.97 | -205370.07 | -170579.97 | -205097.07 | -170579.97 | -205233.57
unknown | 273 | -170579.97 | -205370.07 | -170579.97 | -205097.07 | -170579.97 | -205233.57
GFH-HSZ-VI NA250 Acélcső cstpf: +2600 mm | 1249.52 | -171829.48 | -205233.57 | -170579.97 | -205233.57 | -171204.72 | -205233.57
GFH-HSZ-VI NA250 Acélcső cstpf: +2600 mm | 1249.52 | -171829.48 | -205389.07 | -170579.97 | -205389.07 | -171204.72 | -205389.07
GFH-HSZ-EL NA200 Acélcső cstpf: +2600 mm | 1249.52 | -170579.97 | -205078.07 | -171829.48 | -205078.07 | -171204.72 | -205078.07
unknown | 311 | -170579.97 | -205078.07 | -170579.97 | -205389.07 | -170579.97 | -205233.57
unknown | 311 | -170579.97 | -205389.07 | -170579.97 | -205078.07 | -170579.97 | -205233.57
DN250 | 500 | -169780.97 | -205983.57 | -169780.97 | -205483.57 | -169780.97 | -205733.57
szivattyús vízutántöltő tágulási tartály gáztalanító funkcióval Pneumatex Connect TV10.1 EC + TG1000 + SD80.10 | 500 | -170030.97 | -205733.57 | -169530.97 | -205733.57 | -169780.97 | -205733.57
DN250 | 500 | -169780.97 | -205983.57 | -169780.97 | -205483.57 | -169780.97 | -205733.57
szivattyús vízutántöltő tágulási tartály gáztalanító funkcióval Pneumatex Connect TV10.1 EC + TG1000 + SD80.10 | 500 | -170030.97 | -205733.57 | -169530.97 | -205733.57 | -169780.97 | -205733.57
DN250 | 0 | -169780.97 | -205733.57 | -169780.97 | -205733.57 | -169780.97 | -205733.57
DN250 | 500 | -170280.97 | -205483.57 | -170280.97 | -204983.57 | -170280.97 | -205233.57
DN250 | 500 | -170530.97 | -205233.57 | -170030.97 | -205233.57 | -170280.97 | -205233.57
DN250 | 0 | -170280.97 | -205233.57 | -170280.97 | -205233.57 | -170280.97 | -205233.57
DN250 | 500 | -170280.97 | -205483.57 | -170280.97 | -204983.57 | -170280.97 | -205233.57
DN250 | 500 | -170530.97 | -205233.57 | -170030.97 | -205233.57 | -170280.97 | -205233.57
DN250 | 273 | -170280.97 | -205233.57 | -170553.97 | -205233.57 | -170417.47 | -205233.57
unknown | 26 | -170553.97 | -205233.57 | -170579.97 | -205233.57 | -170566.97 | -205233.57
GFH-F-FC-EL NA100 Acélcső cstpf: +2400 mm | 1321.92 | -163706.05 | -207273.57 | -165027.97 | -207273.57 | -164367.01 | -207273.57
GFH-F-FC-EL NA100 Acélcső cstpf: +2400 mm | 1321.92 | -163706.05 | -207137.07 | -165027.97 | -207137.07 | -164367.01 | -207137.07
GFH-F-FC-EL NA100 Acélcső cstpf: +2400 mm | 1321.92 | -165027.97 | -207410.07 | -163706.05 | -207410.07 | -164367.01 | -207410.07
unknown | 273 | -163706.05 | -207137.07 | -163706.05 | -207410.07 | -163706.05 | -207273.57
unknown | 273 | -163706.05 | -207137.07 | -163706.05 | -207410.07 | -163706.05 | -207273.57
GFH-F-FC-EL NA100 Acélcső cstpf: +2400 mm | 273 | -165027.97 | -207137.07 | -165027.97 | -207410.07 | -165027.97 | -207273.57
GFH-F-FC-EL NA100 Acélcső cstpf: +2400 mm | 273 | -165027.97 | -207410.07 | -165027.97 | -207137.07 | -165027.97 | -207273.57
GFH-F-FC-EL NA100 Acélcső cstpf: +2400 mm | 1321.92 | -163706.05 | -207273.57 | -165027.97 | -207273.57 | -164367.01 | -207273.57
DN250 | 156.22 | -169981.7 | -207952.5 | -169825.48 | -207952.5 | -169903.59 | -207952.5
DN250 | 156.22 | -169981.7 | -208089 | -169825.48 | -208089 | -169903.59 | -208089
DN250 | 156.22 | -169825.48 | -207816 | -169981.7 | -207816 | -169903.59 | -207816
DN250 | 273 | -169981.7 | -208089 | -169981.7 | -207816 | -169981.7 | -207952.5
DN250 | 273 | -169981.7 | -207816 | -169981.7 | -208089 | -169981.7 | -207952.5
DN250 | 273 | -169825.48 | -208089 | -169825.48 | -207816 | -169825.48 | -207952.5
DN250 | 273 | -169825.48 | -207816 | -169825.48 | -208089 | -169825.48 | -207952.5
DN250 | 156.22 | -169981.7 | -207952.5 | -169825.48 | -207952.5 | -169903.59 | -207952.5
DN250 | 1040.26 | -169704.98 | -207952.5 | -168664.72 | -207952.5 | -169184.85 | -207952.5
GFH-HSZ-EL NA250 Acélcső cstpf: +325 mm | 1040.26 | -169704.98 | -208089 | -168664.72 | -208089 | -169184.85 | -208089
DN250 | 1040.26 | -168664.72 | -207816 | -169704.98 | -207816 | -169184.85 | -207816
DN250 | 273 | -169704.98 | -208089 | -169704.98 | -207816 | -169704.98 | -207952.5
DN250 | 273 | -169704.98 | -207816 | -169704.98 | -208089 | -169704.98 | -207952.5
GFH-HSZ-EL NA250 Acélcső cstpf: +325 mm | 273 | -168664.72 | -208089 | -168664.72 | -207816 | -168664.72 | -207952.5
GFH-HSZ-EL NA250 Acélcső cstpf: +325 mm | 273 | -168664.72 | -207816 | -168664.72 | -208089 | -168664.72 | -207952.5
DN250 | 1040.26 | -169704.98 | -207952.5 | -168664.72 | -207952.5 | -169184.85 | -207952.5
unknown | 230.76 | -154396.31 | -205659.7 | -154396.31 | -205890.46 | -154396.31 | -205775.08
unknown | 230.76 | -154450.31 | -205659.7 | -154450.31 | -205890.46 | -154450.31 | -205775.08
unknown | 230.76 | -154342.31 | -205890.46 | -154342.31 | -205659.7 | -154342.31 | -205775.08
unknown | 108 | -154450.31 | -205659.7 | -154342.31 | -205659.7 | -154396.31 | -205659.7
unknown | 108 | -154342.31 | -205659.7 | -154450.31 | -205659.7 | -154396.31 | -205659.7
unknown | 108 | -154450.31 | -205890.46 | -154342.31 | -205890.46 | -154396.31 | -205890.46
unknown | 108 | -154342.31 | -205890.46 | -154450.31 | -205890.46 | -154396.31 | -205890.46
unknown | 230.76 | -154396.31 | -205659.7 | -154396.31 | -205890.46 | -154396.31 | -205775.08
DN50 | 328.77 | -154392.4 | -207062.46 | -154721.17 | -207062.46 | -154556.79 | -207062.46
DN50 | 328.77 | -154392.4 | -207033.96 | -154721.17 | -207033.96 | -154556.79 | -207033.96
DN50 | 328.77 | -154721.17 | -207090.96 | -154392.4 | -207090.96 | -154556.79 | -207090.96
unknown | 57 | -154392.4 | -207033.96 | -154392.4 | -207090.96 | -154392.4 | -207062.46
DN50 | 57 | -154721.17 | -207033.96 | -154721.17 | -207090.96 | -154721.17 | -207062.46
DN50 | 328.77 | -154392.4 | -207062.46 | -154721.17 | -207062.46 | -154556.79 | -207062.46
DN50 | 648.16 | -154392.4 | -207062.46 | -155040.56 | -207062.46 | -154716.48 | -207062.46
DN50 | 648.16 | -154392.4 | -207033.96 | -155040.56 | -207033.96 | -154716.48 | -207033.96
DN50 | 648.16 | -155040.56 | -207090.96 | -154392.4 | -207090.96 | -154716.48 | -207090.96
unknown | 57 | -154392.4 | -207033.96 | -154392.4 | -207090.96 | -154392.4 | -207062.46
unknown | 57 | -154392.4 | -207090.96 | -154392.4 | -207033.96 | -154392.4 | -207062.46
DN50 | 57 | -155040.56 | -207033.96 | -155040.56 | -207090.96 | -155040.56 | -207062.46
DN50 | 57 | -155040.56 | -207090.96 | -155040.56 | -207033.96 | -155040.56 | -207062.46
DN50 | 648.16 | -154392.4 | -207062.46 | -155040.56 | -207062.46 | -154716.48 | -207062.46
DN65 | 349.51 | -154392.4 | -206062.46 | -154741.91 | -206062.46 | -154567.15 | -206062.46
DN65 | 349.51 | -154392.4 | -206033.96 | -154741.91 | -206033.96 | -154567.15 | -206033.96
DN65 | 349.51 | -154741.91 | -206090.96 | -154392.4 | -206090.96 | -154567.15 | -206090.96
unknown | 57 | -154392.4 | -206033.96 | -154392.4 | -206090.96 | -154392.4 | -206062.46
unknown | 57 | -154392.4 | -206090.96 | -154392.4 | -206033.96 | -154392.4 | -206062.46
DN65 | 57 | -154741.91 | -206033.96 | -154741.91 | -206090.96 | -154741.91 | -206062.46
DN65 | 57 | -154741.91 | -206090.96 | -154741.91 | -206033.96 | -154741.91 | -206062.46
DN65 | 349.51 | -154392.4 | -206062.46 | -154741.91 | -206062.46 | -154567.15 | -206062.46
DN65 | 349.51 | -154392.4 | -206014.96 | -154741.91 | -206014.96 | -154567.15 | -206014.96
DN65 | 349.51 | -154741.91 | -206109.96 | -154392.4 | -206109.96 | -154567.15 | -206109.96
unknown | 95 | -154392.4 | -206109.96 | -154392.4 | -206014.96 | -154392.4 | -206062.46
unknown | 95 | -154392.4 | -206014.96 | -154392.4 | -206109.96 | -154392.4 | -206062.46
DN65 | 95 | -154741.91 | -206109.96 | -154741.91 | -206014.96 | -154741.91 | -206062.46
DN65 | 95 | -154741.91 | -206014.96 | -154741.91 | -206109.96 | -154741.91 | -206062.46
STAD 40 | 328.77 | -154721.17 | -205062.46 | -154392.4 | -205062.46 | -154556.79 | -205062.46
STAD 40 | 328.77 | -154721.17 | -205090.96 | -154392.4 | -205090.96 | -154556.79 | -205090.96
STAD 40 | 328.77 | -154392.4 | -205033.96 | -154721.17 | -205033.96 | -154556.79 | -205033.96
STAD 40 | 57 | -154721.17 | -205090.96 | -154721.17 | -205033.96 | -154721.17 | -205062.46
STAD 40 | 57 | -154392.4 | -205090.96 | -154392.4 | -205033.96 | -154392.4 | -205062.46
STAD 40 | 328.77 | -154721.17 | -205062.46 | -154392.4 | -205062.46 | -154556.79 | -205062.46
STAD 40 | 648.16 | -155040.56 | -205062.46 | -154392.4 | -205062.46 | -154716.48 | -205062.46
STAD 40 | 648.16 | -155040.56 | -205090.96 | -154392.4 | -205090.96 | -154716.48 | -205090.96
STAD 40 | 648.16 | -154392.4 | -205033.96 | -155040.56 | -205033.96 | -154716.48 | -205033.96
STAD 40 | 57 | -155040.56 | -205090.96 | -155040.56 | -205033.96 | -155040.56 | -205062.46
STAD 40 | 57 | -155040.56 | -205090.96 | -155040.56 | -205033.96 | -155040.56 | -205062.46
STAD 40 | 57 | -154392.4 | -205090.96 | -154392.4 | -205033.96 | -154392.4 | -205062.46
STAD 40 | 57 | -154392.4 | -205033.96 | -154392.4 | -205090.96 | -154392.4 | -205062.46
STAD 40 | 648.16 | -155040.56 | -205062.46 | -154392.4 | -205062.46 | -154716.48 | -205062.46
GFH-HV-EL NA65 Acélcső cstpf: +2200 mm | 277.91 | -154428.2 | -208062.46 | -154706.11 | -208062.46 | -154567.15 | -208062.46
GFH-HV-EL NA65 Acélcső cstpf: +2200 mm | 277.91 | -154428.2 | -208024.46 | -154706.11 | -208024.46 | -154567.15 | -208024.46
GFH-HV-EL NA65 Acélcső cstpf: +2200 mm | 277.91 | -154706.11 | -208100.46 | -154428.2 | -208100.46 | -154567.15 | -208100.46
unknown | 76 | -154428.2 | -208024.46 | -154428.2 | -208100.46 | -154428.2 | -208062.46
unknown | 76 | -154428.2 | -208100.46 | -154428.2 | -208024.46 | -154428.2 | -208062.46
GFH-HV-EL NA65 Acélcső cstpf: +2200 mm | 76 | -154706.11 | -208024.46 | -154706.11 | -208100.46 | -154706.11 | -208062.46
GFH-HV-EL NA65 Acélcső cstpf: +2200 mm | 76 | -154706.11 | -208100.46 | -154706.11 | -208024.46 | -154706.11 | -208062.46
GFH-HV-EL NA65 Acélcső cstpf: +2200 mm | 277.91 | -154428.2 | -208062.46 | -154706.11 | -208062.46 | -154567.15 | -208062.46
GFH-HV-EL NA65 Acélcső cstpf: +2200 mm | 277.91 | -154428.2 | -208005.46 | -154706.11 | -208005.46 | -154567.15 | -208005.46
GFH-HV-EL NA65 Acélcső cstpf: +2200 mm | 277.91 | -154706.11 | -208119.46 | -154428.2 | -208119.46 | -154567.15 | -208119.46
GFH-HV-EL NA65 Acélcső cstpf: +2200 mm | 114 | -154706.11 | -208119.46 | -154706.11 | -208005.46 | -154706.11 | -208062.46
GFH-HV-EL NA65 Acélcső cstpf: +2200 mm | 114 | -154706.11 | -208005.46 | -154706.11 | -208119.46 | -154706.11 | -208062.46
STAP 40 | 100 | -155100.96 | -205112.46 | -155100.96 | -205012.46 | -155100.96 | -205062.46
STAP 40 | 100 | -155150.96 | -205062.46 | -155050.96 | -205062.46 | -155100.96 | -205062.46
DN50 | 100 | -155100.96 | -207112.46 | -155100.96 | -207012.46 | -155100.96 | -207062.46
DN50 | 100 | -155150.96 | -207062.46 | -155050.96 | -207062.46 | -155100.96 | -207062.46
DN50 | 60.4 | -155100.96 | -207002.06 | -155100.96 | -207062.46 | -155100.96 | -207032.26
STAD 40 | 152 | -154819.62 | -204986.46 | -154819.62 | -205138.46 | -154819.62 | -205062.46
STAD 40 | 152 | -154743.52 | -205138.46 | -154743.52 | -204986.46 | -154743.52 | -205062.46
STAD 40 | 14 | -154861.57 | -204948.46 | -154861.57 | -204962.46 | -154861.57 | -204955.46
STAD 40 | 14 | -154701.57 | -204962.46 | -154701.57 | -204948.46 | -154701.57 | -204955.46
STAD 40 | 22.02 | -154743.52 | -204983.66 | -154737.57 | -204962.46 | -154740.55 | -204973.06
STAD 40 | 22.02 | -154825.57 | -204962.46 | -154819.62 | -204983.66 | -154822.6 | -204973.06
STAD 40 | 2.8 | -154743.52 | -204986.46 | -154743.52 | -204983.66 | -154743.52 | -204985.06
STAD 40 | 2.8 | -154819.62 | -204983.66 | -154819.62 | -204986.46 | -154819.62 | -204985.06
STAD 40 | 14 | -154861.57 | -205162.46 | -154861.57 | -205176.46 | -154861.57 | -205169.46
STAD 40 | 14 | -154701.57 | -205176.46 | -154701.57 | -205162.46 | -154701.57 | -205169.46
STAD 40 | 22.02 | -154737.57 | -205162.46 | -154743.52 | -205141.26 | -154740.55 | -205151.86
STAD 40 | 22.02 | -154819.62 | -205141.26 | -154825.57 | -205162.46 | -154822.6 | -205151.86
STAD 40 | 2.8 | -154743.52 | -205141.26 | -154743.52 | -205138.46 | -154743.52 | -205139.86
STAD 40 | 2.8 | -154819.62 | -205138.46 | -154819.62 | -205141.26 | -154819.62 | -205139.86
STAD 40 | 228 | -154781.57 | -204948.46 | -154781.57 | -205176.46 | -154781.57 | -205062.46
STAD 40 | 1809.8 | -154781.57 | -205192.26 | -154781.57 | -207002.06 | -154781.57 | -206097.16
STAD 40 | 1809.8 | -154810.07 | -205192.26 | -154810.07 | -207002.06 | -154810.07 | -206097.16
STAD 40 | 1809.8 | -154753.07 | -207002.06 | -154753.07 | -205192.26 | -154753.07 | -206097.16
STAD 40 | 57 | -154810.07 | -205192.26 | -154753.07 | -205192.26 | -154781.57 | -205192.26
DN50 | 57 | -154810.07 | -207002.06 | -154753.07 | -207002.06 | -154781.57 | -207002.06
STAD 40 | 1809.8 | -154781.57 | -205192.26 | -154781.57 | -207002.06 | -154781.57 | -206097.16
DN50 | 100 | -154781.57 | -207112.46 | -154781.57 | -207012.46 | -154781.57 | -207062.46
DN50 | 100 | -154831.57 | -207062.46 | -154731.57 | -207062.46 | -154781.57 | -207062.46
DN50 | 60.4 | -154781.57 | -207002.06 | -154781.57 | -207062.46 | -154781.57 | -207032.26
DN65 | 213.6 | -154492.51 | -206062.46 | -154706.11 | -206062.46 | -154599.31 | -206062.46
DN65 | 213.6 | -154492.51 | -206024.46 | -154706.11 | -206024.46 | -154599.31 | -206024.46
DN65 | 213.6 | -154706.11 | -206100.46 | -154492.51 | -206100.46 | -154599.31 | -206100.46
unknown | 76 | -154492.51 | -206024.46 | -154492.51 | -206100.46 | -154492.51 | -206062.46
unknown | 76 | -154492.51 | -206100.46 | -154492.51 | -206024.46 | -154492.51 | -206062.46
DN65 | 76 | -154706.11 | -206024.46 | -154706.11 | -206100.46 | -154706.11 | -206062.46
DN65 | 76 | -154706.11 | -206100.46 | -154706.11 | -206024.46 | -154706.11 | -206062.46
DN65 | 213.6 | -154492.51 | -206062.46 | -154706.11 | -206062.46 | -154599.31 | -206062.46
GFH-HV-VI NA65 Acélcső cstpf: +2600 mm | 1695.6 | -154396.31 | -207966.26 | -154396.31 | -206270.66 | -154396.31 | -207118.46
GFH-HV-VI NA65 Acélcső cstpf: +2600 mm | 1695.6 | -154358.31 | -207966.26 | -154358.31 | -206270.66 | -154358.31 | -207118.46
GFH-F-TE-EL NA50 Acélcső cstpf: +524 mm | 1695.6 | -154434.31 | -206270.66 | -154434.31 | -207966.26 | -154434.31 | -207118.46
GFH-HV-EL NA65 Acélcső cstpf: +2200 mm | 76 | -154358.31 | -207966.26 | -154434.31 | -207966.26 | -154396.31 | -207966.26
GFH-HV-EL NA65 Acélcső cstpf: +2200 mm | 76 | -154434.31 | -207966.26 | -154358.31 | -207966.26 | -154396.31 | -207966.26
unknown | 76 | -154358.31 | -206270.66 | -154434.31 | -206270.66 | -154396.31 | -206270.66
unknown | 76 | -154434.31 | -206270.66 | -154358.31 | -206270.66 | -154396.31 | -206270.66
GFH-HV-VI NA65 Acélcső cstpf: +2600 mm | 1695.6 | -154396.31 | -207966.26 | -154396.31 | -206270.66 | -154396.31 | -207118.46
GFH-HV-EL NA65 Acélcső cstpf: +2200 mm | 213.6 | -154492.51 | -208062.46 | -154706.11 | -208062.46 | -154599.31 | -208062.46
GFH-HV-EL NA65 Acélcső cstpf: +2200 mm | 213.6 | -154492.51 | -208024.46 | -154706.11 | -208024.46 | -154599.31 | -208024.46
GFH-HV-EL NA65 Acélcső cstpf: +2200 mm | 213.6 | -154706.11 | -208100.46 | -154492.51 | -208100.46 | -154599.31 | -208100.46
GFH-HV-EL NA65 Acélcső cstpf: +2200 mm | 76 | -154492.51 | -208024.46 | -154492.51 | -208100.46 | -154492.51 | -208062.46
GFH-HV-EL NA65 Acélcső cstpf: +2200 mm | 76 | -154492.51 | -208100.46 | -154492.51 | -208024.46 | -154492.51 | -208062.46
GFH-HV-EL NA65 Acélcső cstpf: +2200 mm | 76 | -154706.11 | -208024.46 | -154706.11 | -208100.46 | -154706.11 | -208062.46
GFH-HV-EL NA65 Acélcső cstpf: +2200 mm | 76 | -154706.11 | -208100.46 | -154706.11 | -208024.46 | -154706.11 | -208062.46
GFH-HV-EL NA65 Acélcső cstpf: +2200 mm | 213.6 | -154492.51 | -208062.46 | -154706.11 | -208062.46 | -154599.31 | -208062.46
unknown | 130 | -154396.31 | -206127.46 | -154396.31 | -205997.46 | -154396.31 | -206062.46
unknown | 130 | -154461.31 | -206062.46 | -154331.31 | -206062.46 | -154396.31 | -206062.46
unknown | 210 | -154453.46 | -205957.46 | -154453.46 | -206167.46 | -154453.46 | -206062.46
unknown | 210 | -154339.16 | -206167.46 | -154339.16 | -205957.46 | -154339.16 | -206062.46
unknown | 16 | -154501.31 | -205912.46 | -154501.31 | -205928.46 | -154501.31 | -205920.46
unknown | 16 | -154291.31 | -205928.46 | -154291.31 | -205912.46 | -154291.31 | -205920.46
unknown | 26.97 | -154339.16 | -205954.26 | -154331.31 | -205928.46 | -154335.24 | -205941.36
unknown | 26.97 | -154461.31 | -205928.46 | -154453.46 | -205954.26 | -154457.39 | -205941.36
unknown | 3.2 | -154339.16 | -205957.46 | -154339.16 | -205954.26 | -154339.16 | -205955.86
unknown | 3.2 | -154453.46 | -205954.26 | -154453.46 | -205957.46 | -154453.46 | -205955.86
unknown | 16 | -154501.31 | -206196.46 | -154501.31 | -206212.46 | -154501.31 | -206204.46
unknown | 16 | -154291.31 | -206212.46 | -154291.31 | -206196.46 | -154291.31 | -206204.46
unknown | 26.97 | -154331.31 | -206196.46 | -154339.16 | -206170.66 | -154335.24 | -206183.56
unknown | 26.97 | -154453.46 | -206170.66 | -154461.31 | -206196.46 | -154457.39 | -206183.56
unknown | 3.2 | -154339.16 | -206170.66 | -154339.16 | -206167.46 | -154339.16 | -206169.06
unknown | 3.2 | -154453.46 | -206167.46 | -154453.46 | -206170.66 | -154453.46 | -206169.06
unknown | 300 | -154396.31 | -205912.46 | -154396.31 | -206212.46 | -154396.31 | -206062.46
unknown | 100 | -154396.31 | -208112.46 | -154396.31 | -208012.46 | -154396.31 | -208062.46
unknown | 100 | -154446.31 | -208062.46 | -154346.31 | -208062.46 | -154396.31 | -208062.46
unknown | 60.4 | -154396.31 | -208062.46 | -154396.31 | -208002.06 | -154396.31 | -208032.26
GFH-HV-EL NA65 Acélcső cstpf: +2200 mm | 100 | -154802.31 | -208112.46 | -154802.31 | -208012.46 | -154802.31 | -208062.46
GFH-HV-EL NA65 Acélcső cstpf: +2200 mm | 100 | -154852.31 | -208062.46 | -154752.31 | -208062.46 | -154802.31 | -208062.46
unknown | 60.4 | -154396.31 | -208062.46 | -154456.71 | -208062.46 | -154426.51 | -208062.46
GFH-HV-EL NA65 Acélcső cstpf: +2200 mm | 60.4 | -154802.31 | -208062.46 | -154741.91 | -208062.46 | -154772.11 | -208062.46
DN65 | 130 | -154802.31 | -206127.46 | -154802.31 | -205997.46 | -154802.31 | -206062.46
DN65 | 130 | -154867.31 | -206062.46 | -154737.31 | -206062.46 | -154802.31 | -206062.46
unknown | 60.4 | -154396.31 | -206062.46 | -154456.71 | -206062.46 | -154426.51 | -206062.46
DN65 | 60.4 | -154802.31 | -206062.46 | -154741.91 | -206062.46 | -154772.11 | -206062.46
DN65 | 119.2 | -154802.31 | -206122.86 | -154802.31 | -206242.06 | -154802.31 | -206182.46
DN65 | 119.2 | -154830.81 | -206122.86 | -154830.81 | -206242.06 | -154830.81 | -206182.46
DN65 | 119.2 | -154773.81 | -206242.06 | -154773.81 | -206122.86 | -154773.81 | -206182.46
DN65 | 57 | -154830.81 | -206122.86 | -154773.81 | -206122.86 | -154802.31 | -206122.86
DN65 | 57 | -154773.81 | -206122.86 | -154830.81 | -206122.86 | -154802.31 | -206122.86
DN65 | 57 | -154830.81 | -206242.06 | -154773.81 | -206242.06 | -154802.31 | -206242.06
DN65 | 57 | -154773.81 | -206242.06 | -154830.81 | -206242.06 | -154802.31 | -206242.06
DN65 | 119.2 | -154802.31 | -206122.86 | -154802.31 | -206242.06 | -154802.31 | -206182.46
DN65 | 119.2 | -154849.81 | -206122.86 | -154849.81 | -206242.06 | -154849.81 | -206182.46
DN65 | 119.2 | -154754.81 | -206242.06 | -154754.81 | -206122.86 | -154754.81 | -206182.46
DN65 | 95 | -154754.81 | -206122.86 | -154849.81 | -206122.86 | -154802.31 | -206122.86
DN65 | 95 | -154849.81 | -206122.86 | -154754.81 | -206122.86 | -154802.31 | -206122.86
DN65 | 98.4 | -154753.11 | -206122.86 | -154851.51 | -206122.86 | -154802.31 | -206122.86
DN65 | 98.4 | -154851.51 | -206122.86 | -154753.11 | -206122.86 | -154802.31 | -206122.86
DN65 | 98.4 | -154741.91 | -206013.26 | -154741.91 | -206111.66 | -154741.91 | -206062.46
DN65 | 98.4 | -154741.91 | -206111.66 | -154741.91 | -206013.26 | -154741.91 | -206062.46
DN65 | 130 | -154802.31 | -206367.46 | -154802.31 | -206237.46 | -154802.31 | -206302.46
DN65 | 130 | -154867.31 | -206302.46 | -154737.31 | -206302.46 | -154802.31 | -206302.46
DN65 | 60.4 | -154802.31 | -206302.46 | -154741.91 | -206302.46 | -154772.11 | -206302.46
DN65 | 98.4 | -154741.91 | -206253.26 | -154741.91 | -206351.66 | -154741.91 | -206302.46
DN65 | 98.4 | -154741.91 | -206351.66 | -154741.91 | -206253.26 | -154741.91 | -206302.46
GFH-HV-EL NA65 Acélcső cstpf: +2200 mm | 119.2 | -154802.31 | -208242.06 | -154802.31 | -208122.86 | -154802.31 | -208182.46
GFH-HV-EL NA65 Acélcső cstpf: +2200 mm | 119.2 | -154773.81 | -208242.06 | -154773.81 | -208122.86 | -154773.81 | -208182.46
GFH-HV-EL NA65 Acélcső cstpf: +2200 mm | 119.2 | -154830.81 | -208122.86 | -154830.81 | -208242.06 | -154830.81 | -208182.46
GFH-HV-EL NA65 Acélcső cstpf: +2200 mm | 57 | -154773.81 | -208242.06 | -154830.81 | -208242.06 | -154802.31 | -208242.06
GFH-HV-EL NA65 Acélcső cstpf: +2200 mm | 57 | -154830.81 | -208242.06 | -154773.81 | -208242.06 | -154802.31 | -208242.06
GFH-HV-EL NA65 Acélcső cstpf: +2200 mm | 57 | -154773.81 | -208122.86 | -154830.81 | -208122.86 | -154802.31 | -208122.86
GFH-HV-EL NA65 Acélcső cstpf: +2200 mm | 57 | -154830.81 | -208122.86 | -154773.81 | -208122.86 | -154802.31 | -208122.86
GFH-HV-EL NA65 Acélcső cstpf: +2200 mm | 119.2 | -154802.31 | -208242.06 | -154802.31 | -208122.86 | -154802.31 | -208182.46
GFH-HV-EL NA65 Acélcső cstpf: +2200 mm | 119.2 | -154754.81 | -208242.06 | -154754.81 | -208122.86 | -154754.81 | -208182.46
GFH-HV-EL NA65 Acélcső cstpf: +2200 mm | 119.2 | -154849.81 | -208122.86 | -154849.81 | -208242.06 | -154849.81 | -208182.46
GFH-HV-EL NA65 Acélcső cstpf: +2200 mm | 95 | -154849.81 | -208122.86 | -154754.81 | -208122.86 | -154802.31 | -208122.86
GFH-HV-EL NA65 Acélcső cstpf: +2200 mm | 95 | -154754.81 | -208122.86 | -154849.81 | -208122.86 | -154802.31 | -208122.86
unknown | 486.91 | -154219.2 | -208302.46 | -154706.11 | -208302.46 | -154462.65 | -208302.46
unknown | 486.91 | -154219.2 | -208264.46 | -154706.11 | -208264.46 | -154462.65 | -208264.46
unknown | 486.91 | -154706.11 | -208340.46 | -154219.2 | -208340.46 | -154462.65 | -208340.46
unknown | 76 | -154219.2 | -208264.46 | -154219.2 | -208340.46 | -154219.2 | -208302.46
unknown | 76 | -154219.2 | -208340.46 | -154219.2 | -208264.46 | -154219.2 | -208302.46
unknown | 76 | -154706.11 | -208264.46 | -154706.11 | -208340.46 | -154706.11 | -208302.46
unknown | 76 | -154706.11 | -208340.46 | -154706.11 | -208264.46 | -154706.11 | -208302.46
unknown | 486.91 | -154219.2 | -208302.46 | -154706.11 | -208302.46 | -154462.65 | -208302.46
unknown | 486.91 | -154219.2 | -208245.46 | -154706.11 | -208245.46 | -154462.65 | -208245.46
unknown | 486.91 | -154706.11 | -208359.46 | -154219.2 | -208359.46 | -154462.65 | -208359.46
unknown | 57 | -154219.2 | -208359.46 | -154219.2 | -208302.46 | -154219.2 | -208330.96
unknown | 57 | -154219.2 | -208245.46 | -154219.2 | -208302.46 | -154219.2 | -208273.96
unknown | 57 | -154706.11 | -208359.46 | -154706.11 | -208302.46 | -154706.11 | -208330.96
unknown | 57 | -154706.11 | -208245.46 | -154706.11 | -208302.46 | -154706.11 | -208273.96
unknown | 100 | -154802.31 | -208352.46 | -154802.31 | -208252.46 | -154802.31 | -208302.46
unknown | 100 | -154852.31 | -208302.46 | -154752.31 | -208302.46 | -154802.31 | -208302.46
unknown | 60.4 | -154802.31 | -208302.46 | -154741.91 | -208302.46 | -154772.11 | -208302.46
unknown | 98.4 | -154741.91 | -208351.66 | -154741.91 | -208253.26 | -154741.91 | -208302.46
unknown | 599.56 | -154123 | -205974.8 | -154123 | -205375.23 | -154123 | -205675.02
unknown | 599.56 | -154085 | -205974.8 | -154085 | -205375.23 | -154085 | -205675.02
unknown | 599.56 | -154161 | -205375.23 | -154161 | -205974.8 | -154161 | -205675.02
unknown | 76 | -154085 | -205974.8 | -154161 | -205974.8 | -154123 | -205974.8
unknown | 76 | -154161 | -205974.8 | -154085 | -205974.8 | -154123 | -205974.8
unknown | 76 | -154085 | -205375.23 | -154161 | -205375.23 | -154123 | -205375.23
unknown | 76 | -154161 | -205375.23 | -154085 | -205375.23 | -154123 | -205375.23
unknown | 599.56 | -154123 | -205974.8 | -154123 | -205375.23 | -154123 | -205675.02
GFH-HV-VI NA65 Acélcső cstpf: +2600 mm | 1427.3 | -154066 | -208206.26 | -154066 | -206778.96 | -154066 | -207492.61
GFH-HV-VI NA65 Acélcső cstpf: +2600 mm | 1427.3 | -154180 | -206778.96 | -154180 | -208206.26 | -154180 | -207492.61
GFH-HV-EL NA65 Acélcső cstpf: +2600 mm | 114 | -154066 | -206778.96 | -154180 | -206778.96 | -154123 | -206778.96
unknown | 100 | -154123 | -208352.46 | -154123 | -208252.46 | -154123 | -208302.46
unknown | 100 | -154173 | -208302.46 | -154073 | -208302.46 | -154123 | -208302.46
unknown | 60.4 | -154183.4 | -208302.46 | -154123 | -208302.46 | -154153.2 | -208302.46
unknown | 60.4 | -154123 | -208302.46 | -154123 | -208242.06 | -154123 | -208272.26
unknown | 98.4 | -154172.2 | -208242.06 | -154073.8 | -208242.06 | -154123 | -208242.06
unknown | 49.2 | -154123 | -208242.06 | -154172.2 | -208242.06 | -154147.6 | -208242.06
DN65 | 130 | -154802.31 | -206127.46 | -154802.31 | -205997.46 | -154802.31 | -206062.46
DN65 | 130 | -154867.31 | -206062.46 | -154737.31 | -206062.46 | -154802.31 | -206062.46
DN65 | 130 | -154802.31 | -206367.46 | -154802.31 | -206237.46 | -154802.31 | -206302.46
DN65 | 130 | -154867.31 | -206302.46 | -154737.31 | -206302.46 | -154802.31 | -206302.46
GFH-HV-EL NA65 Acélcső cstpf: +2200 mm | 130 | -154802.31 | -208127.46 | -154802.31 | -207997.46 | -154802.31 | -208062.46
GFH-HV-EL NA65 Acélcső cstpf: +2200 mm | 130 | -154867.31 | -208062.46 | -154737.31 | -208062.46 | -154802.31 | -208062.46
GFH-HV-EL NA65 Acélcső cstpf: +2200 mm | 130 | -154802.31 | -208367.46 | -154802.31 | -208237.46 | -154802.31 | -208302.46
unknown | 130 | -154867.31 | -208302.46 | -154737.31 | -208302.46 | -154802.31 | -208302.46
DN65 | 100 | -154802.31 | -206352.46 | -154802.31 | -206252.46 | -154802.31 | -206302.46
DN65 | 100 | -154852.31 | -206302.46 | -154752.31 | -206302.46 | -154802.31 | -206302.46
unknown | 100 | -154802.31 | -208352.46 | -154802.31 | -208252.46 | -154802.31 | -208302.46
unknown | 100 | -154852.31 | -208302.46 | -154752.31 | -208302.46 | -154802.31 | -208302.46
unknown | 100 | -154802.31 | -208352.46 | -154802.31 | -208252.46 | -154802.31 | -208302.46
unknown | 100 | -154852.31 | -208302.46 | -154752.31 | -208302.46 | -154802.31 | -208302.46
GFH-HV-EL NA65 Acélcső cstpf: +2200 mm | 100 | -154802.31 | -208112.46 | -154802.31 | -208012.46 | -154802.31 | -208062.46
GFH-HV-EL NA65 Acélcső cstpf: +2200 mm | 100 | -154852.31 | -208062.46 | -154752.31 | -208062.46 | -154802.31 | -208062.46
GFH-HV-EL NA65 Acélcső cstpf: +2200 mm | 89.7 | -154802.31 | -208197.46 | -154802.31 | -208107.76 | -154802.31 | -208152.61
GFH-HV-EL NA65 Acélcső cstpf: +2200 mm | 89.7 | -154773.81 | -208197.46 | -154773.81 | -208107.76 | -154773.81 | -208152.61
GFH-HV-EL NA65 Acélcső cstpf: +2200 mm | 89.7 | -154830.81 | -208107.76 | -154830.81 | -208197.46 | -154830.81 | -208152.61
GFH-HV-EL NA65 Acélcső cstpf: +2200 mm | 57 | -154773.81 | -208197.46 | -154830.81 | -208197.46 | -154802.31 | -208197.46
GFH-HV-EL NA65 Acélcső cstpf: +2200 mm | 57 | -154830.81 | -208197.46 | -154773.81 | -208197.46 | -154802.31 | -208197.46
GFH-HV-EL NA65 Acélcső cstpf: +2200 mm | 57 | -154773.81 | -208107.76 | -154830.81 | -208107.76 | -154802.31 | -208107.76
GFH-HV-EL NA65 Acélcső cstpf: +2200 mm | 57 | -154830.81 | -208107.76 | -154773.81 | -208107.76 | -154802.31 | -208107.76
GFH-HV-EL NA65 Acélcső cstpf: +2200 mm | 89.7 | -154802.31 | -208197.46 | -154802.31 | -208107.76 | -154802.31 | -208152.61
GFH-HV-EL NA65 Acélcső cstpf: +2200 mm | 45.3 | -154832.51 | -208062.46 | -154832.51 | -208107.76 | -154832.51 | -208085.11
GFH-HV-EL NA65 Acélcső cstpf: +2200 mm | 45.3 | -154772.11 | -208107.76 | -154772.11 | -208062.46 | -154772.11 | -208085.11
GFH-HV-EL NA65 Acélcső cstpf: +2200 mm | 100 | -154802.31 | -208112.46 | -154802.31 | -208012.46 | -154802.31 | -208062.46
GFH-HV-EL NA65 Acélcső cstpf: +2200 mm | 100 | -154852.31 | -208062.46 | -154752.31 | -208062.46 | -154802.31 | -208062.46
GFH-HV-EL NA65 Acélcső cstpf: +2200 mm | 45.3 | -154802.31 | -208107.76 | -154802.31 | -208062.46 | -154802.31 | -208085.11
STAP 40 | 100 | -155100.96 | -205112.46 | -155100.96 | -205012.46 | -155100.96 | -205062.46
STAP 40 | 100 | -155150.96 | -205062.46 | -155050.96 | -205062.46 | -155100.96 | -205062.46
STAD 40 | 100 | -154781.57 | -205112.46 | -154781.57 | -205012.46 | -154781.57 | -205062.46
STAD 40 | 100 | -154831.57 | -205062.46 | -154731.57 | -205062.46 | -154781.57 | -205062.46
DN50 | 100 | -154781.57 | -207112.46 | -154781.57 | -207012.46 | -154781.57 | -207062.46
DN50 | 100 | -154831.57 | -207062.46 | -154731.57 | -207062.46 | -154781.57 | -207062.46
DN50 | 100 | -155100.96 | -207112.46 | -155100.96 | -207012.46 | -155100.96 | -207062.46
DN50 | 100 | -155150.96 | -207062.46 | -155050.96 | -207062.46 | -155100.96 | -207062.46
STAD 40 | 100 | -154781.57 | -205112.46 | -154781.57 | -205012.46 | -154781.57 | -205062.46
STAD 40 | 100 | -154831.57 | -205062.46 | -154731.57 | -205062.46 | -154781.57 | -205062.46
STAD 40 | 100 | -154781.57 | -205112.46 | -154781.57 | -205012.46 | -154781.57 | -205062.46
STAD 40 | 100 | -154831.57 | -205062.46 | -154731.57 | -205062.46 | -154781.57 | -205062.46
GFH-HV-EL NA65 Acélcső cstpf: +2200 mm | 20.12 | -154832.51 | -208197.46 | -154823.51 | -208215.46 | -154828.01 | -208206.46
GFH-HV-EL NA65 Acélcső cstpf: +2200 mm | 20.12 | -154781.11 | -208215.46 | -154772.11 | -208197.46 | -154776.61 | -208206.46
GFH-HV-EL NA65 Acélcső cstpf: +2200 mm | 2 | -154772.11 | -208197.46 | -154772.11 | -208195.46 | -154772.11 | -208196.46
GFH-HV-EL NA65 Acélcső cstpf: +2200 mm | 2 | -154832.51 | -208195.46 | -154832.51 | -208197.46 | -154832.51 | -208196.46
GFH-HV-EL NA65 Acélcső cstpf: +2200 mm | 60.4 | -154832.51 | -208195.46 | -154772.11 | -208195.46 | -154802.31 | -208195.46
GFH-HV-EL NA65 Acélcső cstpf: +2200 mm | 60.4 | -154772.11 | -208195.46 | -154832.51 | -208195.46 | -154802.31 | -208195.46
GFH-HV-EL NA65 Acélcső cstpf: +2200 mm | 60.4 | -154832.51 | -208197.46 | -154772.11 | -208197.46 | -154802.31 | -208197.46
GFH-HV-EL NA65 Acélcső cstpf: +2200 mm | 60.4 | -154772.11 | -208197.46 | -154832.51 | -208197.46 | -154802.31 | -208197.46
GFH-HV-EL NA65 Acélcső cstpf: +2200 mm | 2 | -154781.11 | -208217.46 | -154781.11 | -208215.46 | -154781.11 | -208216.46
GFH-HV-EL NA65 Acélcső cstpf: +2200 mm | 2 | -154823.51 | -208215.46 | -154823.51 | -208217.46 | -154823.51 | -208216.46
GFH-HV-EL NA65 Acélcső cstpf: +2200 mm | 42.4 | -154823.51 | -208217.46 | -154781.11 | -208217.46 | -154802.31 | -208217.46
GFH-HV-EL NA65 Acélcső cstpf: +2200 mm | 42.4 | -154781.11 | -208217.46 | -154823.51 | -208217.46 | -154802.31 | -208217.46
GFH-HV-EL NA65 Acélcső cstpf: +2200 mm | 42.4 | -154823.51 | -208215.46 | -154781.11 | -208215.46 | -154802.31 | -208215.46
GFH-HV-EL NA65 Acélcső cstpf: +2200 mm | 42.4 | -154781.11 | -208215.46 | -154823.51 | -208215.46 | -154802.31 | -208215.46
GFH-HV-EL NA65 Acélcső cstpf: +2200 mm | 18 | -154802.31 | -208197.46 | -154802.31 | -208215.46 | -154802.31 | -208206.46
STAP 40 | 100 | -155100.96 | -205112.46 | -155100.96 | -205012.46 | -155100.96 | -205062.46
STAP 40 | 100 | -155150.96 | -205062.46 | -155050.96 | -205062.46 | -155100.96 | -205062.46
STAD 40 | 80.28 | -154907.16 | -205062.46 | -154826.87 | -205062.46 | -154867.02 | -205062.46
STAD 40 | 80.28 | -154907.16 | -205090.96 | -154826.87 | -205090.96 | -154867.02 | -205090.96
STAD 40 | 80.28 | -154826.87 | -205033.96 | -154907.16 | -205033.96 | -154867.02 | -205033.96
STAD 40 | 57 | -154907.16 | -205090.96 | -154907.16 | -205033.96 | -154907.16 | -205062.46
STAD 40 | 57 | -154826.87 | -205090.96 | -154826.87 | -205033.96 | -154826.87 | -205062.46
STAD 40 | 80.28 | -154907.16 | -205062.46 | -154826.87 | -205062.46 | -154867.02 | -205062.46
STAD 40 | 20.12 | -154907.16 | -205032.26 | -154925.16 | -205041.26 | -154916.16 | -205036.76
STAD 40 | 20.12 | -154925.16 | -205083.66 | -154907.16 | -205092.66 | -154916.16 | -205088.16
STAD 40 | 2 | -154925.16 | -205041.26 | -154927.16 | -205041.26 | -154926.16 | -205041.26
STAD 40 | 2 | -154927.16 | -205083.66 | -154925.16 | -205083.66 | -154926.16 | -205083.66
STAD 40 | 42.4 | -154927.16 | -205083.66 | -154927.16 | -205041.26 | -154927.16 | -205062.46
STAD 40 | 42.4 | -154927.16 | -205041.26 | -154927.16 | -205083.66 | -154927.16 | -205062.46
STAD 40 | 42.4 | -154925.16 | -205083.66 | -154925.16 | -205041.26 | -154925.16 | -205062.46
STAD 40 | 42.4 | -154925.16 | -205041.26 | -154925.16 | -205083.66 | -154925.16 | -205062.46
STAD 40 | 2 | -154905.16 | -205032.26 | -154907.16 | -205032.26 | -154906.16 | -205032.26
STAD 40 | 2 | -154907.16 | -205092.66 | -154905.16 | -205092.66 | -154906.16 | -205092.66
STAD 40 | 60.4 | -154905.16 | -205092.66 | -154905.16 | -205032.26 | -154905.16 | -205062.46
STAD 40 | 60.4 | -154905.16 | -205032.26 | -154905.16 | -205092.66 | -154905.16 | -205062.46
STAD 40 | 60.4 | -154907.16 | -205092.66 | -154907.16 | -205032.26 | -154907.16 | -205062.46
STAD 40 | 60.4 | -154907.16 | -205032.26 | -154907.16 | -205092.66 | -154907.16 | -205062.46
STAD 40 | 18 | -154925.16 | -205062.46 | -154907.16 | -205062.46 | -154916.16 | -205062.46
STAD 40 | 45.3 | -154781.57 | -205032.26 | -154826.87 | -205032.26 | -154804.22 | -205032.26
STAD 40 | 45.3 | -154826.87 | -205092.66 | -154781.57 | -205092.66 | -154804.22 | -205092.66
STAD 40 | 100 | -154781.57 | -205112.46 | -154781.57 | -205012.46 | -154781.57 | -205062.46
STAD 40 | 100 | -154831.57 | -205062.46 | -154731.57 | -205062.46 | -154781.57 | -205062.46
STAD 40 | 45.3 | -154826.87 | -205062.46 | -154781.57 | -205062.46 | -154804.22 | -205062.46
STAD 40 | 2285.78 | -154532.71 | -205523.3 | -156818.49 | -205523.3 | -155675.6 | -205523.3
STAD 40 | 2285.78 | -154532.71 | -205469.3 | -156818.49 | -205469.3 | -155675.6 | -205469.3
STAD 40 | 2285.78 | -156818.49 | -205577.3 | -154532.71 | -205577.3 | -155675.6 | -205577.3
STAD 40 | 108 | -154532.71 | -205469.3 | -154532.71 | -205577.3 | -154532.71 | -205523.3
STAD 40 | 108 | -154532.71 | -205577.3 | -154532.71 | -205469.3 | -154532.71 | -205523.3
unknown | 108 | -156818.49 | -205469.3 | -156818.49 | -205577.3 | -156818.49 | -205523.3
unknown | 108 | -156818.49 | -205577.3 | -156818.49 | -205469.3 | -156818.49 | -205523.3
STAD 40 | 2285.78 | -154532.71 | -205523.3 | -156818.49 | -205523.3 | -155675.6 | -205523.3
O5-SZ-T-O-F TPE 125-190/4 S-A-F-A-BQQE-NW3 V=168,64m³/h, H=13m Termál előremenő szivattyú | 138.6 | -154113.57 | -199735.77 | -154252.17 | -199735.77 | -154182.87 | -199735.77
DN65 | 138.6 | -154113.57 | -199697.77 | -154252.17 | -199697.77 | -154182.87 | -199697.77
O5-SZ-T-O-F TPE 125-190/4 S-A-F-A-BQQE-NW3 V=168,64m³/h, H=13m Termál előremenő szivattyú | 138.6 | -154252.17 | -199773.77 | -154113.57 | -199773.77 | -154182.87 | -199773.77
O5-SZ-T-O-F TPE 125-190/4 S-A-F-A-BQQE-NW3 V=168,64m³/h, H=13m Termál előremenő szivattyú | 76 | -154113.57 | -199697.77 | -154113.57 | -199773.77 | -154113.57 | -199735.77
DN65 | 76 | -154252.17 | -199697.77 | -154252.17 | -199773.77 | -154252.17 | -199735.77
O5-SZ-T-O-F TPE 125-190/4 S-A-F-A-BQQE-NW3 V=168,64m³/h, H=13m Termál előremenő szivattyú | 138.6 | -154113.57 | -199735.77 | -154252.17 | -199735.77 | -154182.87 | -199735.77
DN65 | 141.43 | -154037.37 | -198171.2 | -154037.37 | -198029.77 | -154037.37 | -198100.49
DN65 | 141.43 | -153999.37 | -198171.2 | -153999.37 | -198029.77 | -153999.37 | -198100.49
DN65 | 141.43 | -154075.37 | -198029.77 | -154075.37 | -198171.2 | -154075.37 | -198100.49
DN65 | 76 | -153999.37 | -198171.2 | -154075.37 | -198171.2 | -154037.37 | -198171.2
DN65 | 76 | -153999.37 | -198029.77 | -154075.37 | -198029.77 | -154037.37 | -198029.77
DN65 | 141.43 | -154037.37 | -198171.2 | -154037.37 | -198029.77 | -154037.37 | -198100.49
DN65 | 76 | -154480.17 | -199697.77 | -154480.17 | -199773.77 | -154480.17 | -199735.77
DN65 | 76 | -154618.77 | -199697.77 | -154618.77 | -199773.77 | -154618.77 | -199735.77
DN65 | 138.6 | -154480.17 | -199735.77 | -154618.77 | -199735.77 | -154549.47 | -199735.77
DN65 | 141.48 | -154694.97 | -198171.25 | -154694.97 | -198029.77 | -154694.97 | -198100.51
DN65 | 141.48 | -154656.97 | -198171.25 | -154656.97 | -198029.77 | -154656.97 | -198100.51
DN65 | 141.48 | -154732.97 | -198029.77 | -154732.97 | -198171.25 | -154732.97 | -198100.51
DN65 | 76 | -154656.97 | -198171.25 | -154732.97 | -198171.25 | -154694.97 | -198171.25
DN65 | 76 | -154656.97 | -198029.77 | -154732.97 | -198029.77 | -154694.97 | -198029.77
DN65 | 141.48 | -154694.97 | -198171.25 | -154694.97 | -198029.77 | -154694.97 | -198100.51
DN65 | 138.6 | -154618.77 | -197953.57 | -154480.17 | -197953.57 | -154549.47 | -197953.57
DN65 | 138.6 | -154618.77 | -197991.57 | -154480.17 | -197991.57 | -154549.47 | -197991.57
DN65 | 138.6 | -154480.17 | -197915.57 | -154618.77 | -197915.57 | -154549.47 | -197915.57
DN65 | 76 | -154618.77 | -197991.57 | -154618.77 | -197915.57 | -154618.77 | -197953.57
DN65 | 76 | -154480.17 | -197991.57 | -154480.17 | -197915.57 | -154480.17 | -197953.57
DN65 | 138.6 | -154618.77 | -197953.57 | -154480.17 | -197953.57 | -154549.47 | -197953.57
DN65 | 76 | -154113.57 | -197915.57 | -154113.57 | -197991.57 | -154113.57 | -197953.57
DN65 | 76 | -154252.17 | -197915.57 | -154252.17 | -197991.57 | -154252.17 | -197953.57
DN65 | 138.6 | -154113.57 | -197953.57 | -154252.17 | -197953.57 | -154182.87 | -197953.57
DN65 | 138.6 | -154113.57 | -197890.57 | -154252.17 | -197890.57 | -154182.87 | -197890.57
DN65 | 138.6 | -154252.17 | -198016.57 | -154113.57 | -198016.57 | -154182.87 | -198016.57
DN65 | 126 | -154113.57 | -198016.57 | -154113.57 | -197890.57 | -154113.57 | -197953.57
DN65 | 126 | -154113.57 | -197890.57 | -154113.57 | -198016.57 | -154113.57 | -197953.57
DN65 | 126 | -154252.17 | -197890.57 | -154252.17 | -198016.57 | -154252.17 | -197953.57
DN65 | 138.6 | -154618.77 | -198016.57 | -154480.17 | -198016.57 | -154549.47 | -198016.57
DN65 | 138.6 | -154480.17 | -197890.57 | -154618.77 | -197890.57 | -154549.47 | -197890.57
DN65 | 126 | -154618.77 | -197890.57 | -154618.77 | -198016.57 | -154618.77 | -197953.57
DN65 | 126 | -154618.77 | -197890.57 | -154618.77 | -198016.57 | -154618.77 | -197953.57
DN65 | 126.2 | -154631.87 | -198029.77 | -154758.07 | -198029.77 | -154694.97 | -198029.77
DN65 | 126.2 | -154758.07 | -198029.77 | -154631.87 | -198029.77 | -154694.97 | -198029.77
DN65 | 126.2 | -154618.77 | -197890.47 | -154618.77 | -198016.67 | -154618.77 | -197953.57
DN65 | 126.2 | -154618.77 | -197890.47 | -154618.77 | -198016.67 | -154618.77 | -197953.57
DN65 | 103.21 | -154694.97 | -198319.46 | -154694.97 | -198216.25 | -154694.97 | -198267.85
DN65 | 103.21 | -154656.97 | -198319.46 | -154656.97 | -198216.25 | -154656.97 | -198267.85
DN65 | 103.21 | -154732.97 | -198216.25 | -154732.97 | -198319.46 | -154732.97 | -198267.85
DN65 | 76 | -154656.97 | -198319.46 | -154732.97 | -198319.46 | -154694.97 | -198319.46
DN65 | 76 | -154656.97 | -198216.25 | -154732.97 | -198216.25 | -154694.97 | -198216.25
DN65 | 103.21 | -154694.97 | -198319.46 | -154694.97 | -198216.25 | -154694.97 | -198267.85
DN65 | 141.48 | -154631.97 | -198171.25 | -154631.97 | -198029.77 | -154631.97 | -198100.51
DN65 | 141.48 | -154757.97 | -198029.77 | -154757.97 | -198171.25 | -154757.97 | -198100.51
DN65 | 126 | -154757.97 | -198171.25 | -154631.97 | -198171.25 | -154694.97 | -198171.25
DN65 | 126 | -154631.97 | -198171.25 | -154757.97 | -198171.25 | -154694.97 | -198171.25
DN65 | 126 | -154757.97 | -198029.77 | -154631.97 | -198029.77 | -154694.97 | -198029.77
DN65 | 126 | -154631.97 | -198029.77 | -154757.97 | -198029.77 | -154694.97 | -198029.77
DN65 | 103.26 | -154037.37 | -198319.46 | -154037.37 | -198216.2 | -154037.37 | -198267.83
DN65 | 103.26 | -153999.37 | -198319.46 | -153999.37 | -198216.2 | -153999.37 | -198267.83
DN65 | 103.26 | -154075.37 | -198216.2 | -154075.37 | -198319.46 | -154075.37 | -198267.83
DN65 | 76 | -153999.37 | -198319.46 | -154075.37 | -198319.46 | -154037.37 | -198319.46
DN65 | 76 | -153999.37 | -198216.2 | -154075.37 | -198216.2 | -154037.37 | -198216.2
DN65 | 103.26 | -154037.37 | -198319.46 | -154037.37 | -198216.2 | -154037.37 | -198267.83
DN65 | 141.43 | -153974.37 | -198171.2 | -153974.37 | -198029.77 | -153974.37 | -198100.49
DN65 | 141.43 | -154100.37 | -198029.77 | -154100.37 | -198171.2 | -154100.37 | -198100.49
DN65 | 126 | -154100.37 | -198171.2 | -153974.37 | -198171.2 | -154037.37 | -198171.2
DN65 | 126 | -153974.37 | -198171.2 | -154100.37 | -198171.2 | -154037.37 | -198171.2
DN65 | 126 | -154100.37 | -198029.77 | -153974.37 | -198029.77 | -154037.37 | -198029.77
DN65 | 126 | -153974.37 | -198029.77 | -154100.37 | -198029.77 | -154037.37 | -198029.77
DN65 | 141.46 | -154694.97 | -199659.57 | -154694.97 | -199518.11 | -154694.97 | -199588.84
DN65 | 141.46 | -154656.97 | -199659.57 | -154656.97 | -199518.11 | -154656.97 | -199588.84
DN65 | 141.46 | -154732.97 | -199518.11 | -154732.97 | -199659.57 | -154732.97 | -199588.84
DN65 | 76 | -154656.97 | -199659.57 | -154732.97 | -199659.57 | -154694.97 | -199659.57
DN65 | 76 | -154656.97 | -199518.11 | -154732.97 | -199518.11 | -154694.97 | -199518.11
DN65 | 141.46 | -154694.97 | -199659.57 | -154694.97 | -199518.11 | -154694.97 | -199588.84
DN65 | 141.41 | -154037.37 | -199659.57 | -154037.37 | -199518.16 | -154037.37 | -199588.87
DN65 | 141.41 | -153999.37 | -199659.57 | -153999.37 | -199518.16 | -153999.37 | -199588.87
DN65 | 141.41 | -154075.37 | -199518.16 | -154075.37 | -199659.57 | -154075.37 | -199588.87
GFH-F-TE-EL NA65 Acélcső cstpf: +300 mm | 76 | -153999.37 | -199659.57 | -154075.37 | -199659.57 | -154037.37 | -199659.57
DN65 | 76 | -153999.37 | -199518.16 | -154075.37 | -199518.16 | -154037.37 | -199518.16
DN65 | 141.41 | -154037.37 | -199659.57 | -154037.37 | -199518.16 | -154037.37 | -199588.87
DN65 | 112.21 | -154694.97 | -199473.11 | -154694.97 | -199360.9 | -154694.97 | -199417.01
DN65 | 112.21 | -154656.97 | -199473.11 | -154656.97 | -199360.9 | -154656.97 | -199417.01
DN65 | 112.21 | -154732.97 | -199360.9 | -154732.97 | -199473.11 | -154732.97 | -199417.01
DN65 | 76 | -154656.97 | -199473.11 | -154732.97 | -199473.11 | -154694.97 | -199473.11
DN65 | 76 | -154656.97 | -199360.9 | -154732.97 | -199360.9 | -154694.97 | -199360.9
DN65 | 112.21 | -154694.97 | -199473.11 | -154694.97 | -199360.9 | -154694.97 | -199417.01
DN65 | 112.26 | -154037.37 | -199473.16 | -154037.37 | -199360.9 | -154037.37 | -199417.03
DN65 | 112.26 | -153999.37 | -199473.16 | -153999.37 | -199360.9 | -153999.37 | -199417.03
DN65 | 112.26 | -154075.37 | -199360.9 | -154075.37 | -199473.16 | -154075.37 | -199417.03
DN65 | 76 | -153999.37 | -199473.16 | -154075.37 | -199473.16 | -154037.37 | -199473.16
DN65 | 76 | -153999.37 | -199360.9 | -154075.37 | -199360.9 | -154037.37 | -199360.9
DN65 | 112.26 | -154037.37 | -199473.16 | -154037.37 | -199360.9 | -154037.37 | -199417.03
DN65 | 108.99 | -154694.97 | -199314.9 | -154694.97 | -199205.91 | -154694.97 | -199260.41
DN65 | 108.99 | -154656.97 | -199314.9 | -154656.97 | -199205.91 | -154656.97 | -199260.41
DN65 | 108.99 | -154732.97 | -199205.91 | -154732.97 | -199314.9 | -154732.97 | -199260.41
DN65 | 76 | -154656.97 | -199314.9 | -154732.97 | -199314.9 | -154694.97 | -199314.9
DN65 | 76 | -154656.97 | -199205.91 | -154732.97 | -199205.91 | -154694.97 | -199205.91
DN65 | 108.99 | -154694.97 | -199314.9 | -154694.97 | -199205.91 | -154694.97 | -199260.41
DN65 | 108.99 | -154037.37 | -199314.9 | -154037.37 | -199205.91 | -154037.37 | -199260.41
DN65 | 108.99 | -153999.37 | -199314.9 | -153999.37 | -199205.91 | -153999.37 | -199260.41
DN65 | 108.99 | -154075.37 | -199205.91 | -154075.37 | -199314.9 | -154075.37 | -199260.41
DN65 | 76 | -153999.37 | -199314.9 | -154075.37 | -199314.9 | -154037.37 | -199314.9
DN65 | 76 | -153999.37 | -199205.91 | -154075.37 | -199205.91 | -154037.37 | -199205.91
DN65 | 108.99 | -154037.37 | -199314.9 | -154037.37 | -199205.91 | -154037.37 | -199260.41
DN65 | 115.5 | -154694.97 | -198584.96 | -154694.97 | -198469.46 | -154694.97 | -198527.21
DN65 | 115.5 | -154656.97 | -198584.96 | -154656.97 | -198469.46 | -154656.97 | -198527.21
DN65 | 115.5 | -154732.97 | -198469.46 | -154732.97 | -198584.96 | -154732.97 | -198527.21
DN65 | 76 | -154656.97 | -198584.96 | -154732.97 | -198584.96 | -154694.97 | -198584.96
DN65 | 76 | -154656.97 | -198469.46 | -154732.97 | -198469.46 | -154694.97 | -198469.46
DN65 | 115.5 | -154694.97 | -198584.96 | -154694.97 | -198469.46 | -154694.97 | -198527.21
DN65 | 103.21 | -154631.97 | -198319.46 | -154631.97 | -198216.25 | -154631.97 | -198267.85
DN65 | 103.21 | -154757.97 | -198216.25 | -154757.97 | -198319.46 | -154757.97 | -198267.85
DN65 | 126 | -154757.97 | -198216.25 | -154631.97 | -198216.25 | -154694.97 | -198216.25
DN65 | 126 | -154631.97 | -198216.25 | -154757.97 | -198216.25 | -154694.97 | -198216.25
DN65 | 115.45 | -154037.37 | -198469.46 | -154037.37 | -198584.91 | -154037.37 | -198527.19
DN65 | 115.45 | -154075.37 | -198469.46 | -154075.37 | -198584.91 | -154075.37 | -198527.19
DN65 | 115.45 | -153999.37 | -198584.91 | -153999.37 | -198469.46 | -153999.37 | -198527.19
DN65 | 76 | -154075.37 | -198469.46 | -153999.37 | -198469.46 | -154037.37 | -198469.46
DN65 | 76 | -154075.37 | -198584.91 | -153999.37 | -198584.91 | -154037.37 | -198584.91
DN65 | 115.45 | -154037.37 | -198469.46 | -154037.37 | -198584.91 | -154037.37 | -198527.19
DN65 | 103.26 | -153974.37 | -198319.46 | -153974.37 | -198216.2 | -153974.37 | -198267.83
DN65 | 103.26 | -154100.37 | -198216.2 | -154100.37 | -198319.46 | -154100.37 | -198267.83
DN65 | 126 | -154100.37 | -198216.2 | -153974.37 | -198216.2 | -154037.37 | -198216.2
DN65 | 126 | -153974.37 | -198216.2 | -154100.37 | -198216.2 | -154037.37 | -198216.2
DN65 | 165.36 | -154694.97 | -199055.91 | -154694.97 | -198890.56 | -154694.97 | -198973.23
DN65 | 165.36 | -154656.97 | -199055.91 | -154656.97 | -198890.56 | -154656.97 | -198973.23
DN65 | 165.36 | -154732.97 | -198890.56 | -154732.97 | -199055.91 | -154732.97 | -198973.23
DN65 | 76 | -154656.97 | -199055.91 | -154732.97 | -199055.91 | -154694.97 | -199055.91
DN65 | 76 | -154656.97 | -198890.56 | -154732.97 | -198890.56 | -154694.97 | -198890.56
DN65 | 165.36 | -154694.97 | -199055.91 | -154694.97 | -198890.56 | -154694.97 | -198973.23
DN65 | 115.5 | -154631.97 | -198584.96 | -154631.97 | -198469.46 | -154631.97 | -198527.21
DN65 | 115.5 | -154757.97 | -198469.46 | -154757.97 | -198584.96 | -154757.97 | -198527.21
DN65 | 126 | -154757.97 | -198584.96 | -154631.97 | -198584.96 | -154694.97 | -198584.96
DN65 | 126 | -154631.97 | -198584.96 | -154757.97 | -198584.96 | -154694.97 | -198584.96
DN65 | 165.4 | -154037.37 | -199055.91 | -154037.37 | -198890.51 | -154037.37 | -198973.21
DN65 | 165.4 | -153999.37 | -199055.91 | -153999.37 | -198890.51 | -153999.37 | -198973.21
DN65 | 165.4 | -154075.37 | -198890.51 | -154075.37 | -199055.91 | -154075.37 | -198973.21
DN65 | 76 | -154075.37 | -199055.91 | -153999.37 | -199055.91 | -154037.37 | -199055.91
DN65 | 0 | -154037.37 | -198890.51 | -154037.37 | -198890.51 | -154037.37 | -198890.51
DN65 | 38 | -154037.37 | -198890.51 | -154075.37 | -198890.51 | -154056.37 | -198890.51
DN65 | 38 | -154037.37 | -198890.51 | -153999.37 | -198890.51 | -154018.37 | -198890.51
DN65 | 165.4 | -154037.37 | -199055.91 | -154037.37 | -198890.51 | -154037.37 | -198973.21
DN65 | 115.45 | -154100.37 | -198469.46 | -154100.37 | -198584.91 | -154100.37 | -198527.19
DN65 | 115.45 | -153974.37 | -198584.91 | -153974.37 | -198469.46 | -153974.37 | -198527.19
DN65 | 126 | -154100.37 | -198584.91 | -153974.37 | -198584.91 | -154037.37 | -198584.91
DN65 | 130 | -154366.17 | -198018.57 | -154366.17 | -197888.57 | -154366.17 | -197953.57
DN65 | 130 | -154431.17 | -197953.57 | -154301.17 | -197953.57 | -154366.17 | -197953.57
DN65 | 152 | -154290.17 | -197915.52 | -154442.17 | -197915.52 | -154366.17 | -197915.52
DN65 | 152 | -154442.17 | -197991.62 | -154290.17 | -197991.62 | -154366.17 | -197991.62
DN65 | 14 | -154466.17 | -197873.57 | -154480.17 | -197873.57 | -154473.17 | -197873.57
DN65 | 14 | -154480.17 | -198033.57 | -154466.17 | -198033.57 | -154473.17 | -198033.57
DN65 | 22.02 | -154466.17 | -197997.57 | -154444.97 | -197991.62 | -154455.57 | -197994.6
DN65 | 22.02 | -154444.97 | -197915.52 | -154466.17 | -197909.57 | -154455.57 | -197912.55
DN65 | 2.8 | -154444.97 | -197991.62 | -154442.17 | -197991.62 | -154443.57 | -197991.62
DN65 | 2.8 | -154442.17 | -197915.52 | -154444.97 | -197915.52 | -154443.57 | -197915.52
DN65 | 14 | -154252.17 | -197873.57 | -154266.17 | -197873.57 | -154259.17 | -197873.57
DN65 | 14 | -154266.17 | -198033.57 | -154252.17 | -198033.57 | -154259.17 | -198033.57
DN65 | 22.02 | -154287.37 | -197991.62 | -154266.17 | -197997.57 | -154276.77 | -197994.6
DN65 | 22.02 | -154266.17 | -197909.57 | -154287.37 | -197915.52 | -154276.77 | -197912.55
DN65 | 2.8 | -154290.17 | -197991.62 | -154287.37 | -197991.62 | -154288.77 | -197991.62
DN65 | 2.8 | -154287.37 | -197915.52 | -154290.17 | -197915.52 | -154288.77 | -197915.52
DN65 | 228 | -154480.17 | -197953.57 | -154252.17 | -197953.57 | -154366.17 | -197953.57
DN65 | 39 | -154441.17 | -197848.57 | -154480.17 | -197848.57 | -154460.67 | -197848.57
DN65 | 39 | -154480.17 | -198058.57 | -154441.17 | -198058.57 | -154460.67 | -198058.57
DN65 | 39 | -154252.17 | -197848.57 | -154291.17 | -197848.57 | -154271.67 | -197848.57
DN65 | 39 | -154291.17 | -198058.57 | -154252.17 | -198058.57 | -154271.67 | -198058.57
DN65 | 150 | -154291.17 | -197890.52 | -154441.17 | -197890.52 | -154366.17 | -197890.52
DN65 | 150 | -154441.17 | -198016.62 | -154291.17 | -198016.62 | -154366.17 | -198016.62
DN65 | 168.05 | -154441.17 | -198016.62 | -154441.17 | -197848.57 | -154441.17 | -197932.6
DN65 | 210 | -154441.17 | -197848.57 | -154441.17 | -198058.57 | -154441.17 | -197953.57
DN65 | 168.05 | -154441.17 | -198058.57 | -154441.17 | -197890.52 | -154441.17 | -197974.55
DN65 | 126.1 | -154441.17 | -197890.52 | -154441.17 | -198016.62 | -154441.17 | -197953.57
DN65 | 168 | -154480.17 | -197848.57 | -154480.17 | -198016.57 | -154480.17 | -197932.57
DN65 | 168 | -154480.17 | -197890.57 | -154480.17 | -198058.57 | -154480.17 | -197974.57
DN65 | 168 | -154480.17 | -198058.57 | -154480.17 | -197890.57 | -154480.17 | -197974.57
DN65 | 168 | -154480.17 | -198016.57 | -154480.17 | -197848.57 | -154480.17 | -197932.57
DN65 | 168 | -154252.17 | -197890.57 | -154252.17 | -198058.57 | -154252.17 | -197974.57
DN65 | 210 | -154252.17 | -198058.57 | -154252.17 | -197848.57 | -154252.17 | -197953.57
DN65 | 168 | -154252.17 | -197848.57 | -154252.17 | -198016.57 | -154252.17 | -197932.57
DN65 | 210 | -154291.17 | -198058.57 | -154291.17 | -197848.57 | -154291.17 | -197953.57
DN65 | 210 | -154291.17 | -198058.57 | -154291.17 | -197848.57 | -154291.17 | -197953.57
DN65 | 126.1 | -154291.17 | -197890.52 | -154291.17 | -198016.62 | -154291.17 | -197953.57
DN65 | 126.1 | -154291.17 | -198016.62 | -154291.17 | -197890.52 | -154291.17 | -197953.57
DN65 | 126.2 | -154113.57 | -197890.47 | -154113.57 | -198016.67 | -154113.57 | -197953.57
DN65 | 126.2 | -154113.57 | -198016.67 | -154113.57 | -197890.47 | -154113.57 | -197953.57
DN65 | 126.2 | -153974.27 | -198029.77 | -154100.47 | -198029.77 | -154037.37 | -198029.77
DN65 | 126.2 | -154100.47 | -198029.77 | -153974.27 | -198029.77 | -154037.37 | -198029.77
DN65 | 130 | -154366.17 | -199800.77 | -154366.17 | -199670.77 | -154366.17 | -199735.77
DN65 | 130 | -154431.17 | -199735.77 | -154301.17 | -199735.77 | -154366.17 | -199735.77
DN65 | 152 | -154290.17 | -199697.72 | -154442.17 | -199697.72 | -154366.17 | -199697.72
DN65 | 152 | -154442.17 | -199773.82 | -154290.17 | -199773.82 | -154366.17 | -199773.82
DN65 | 14 | -154466.17 | -199655.77 | -154480.17 | -199655.77 | -154473.17 | -199655.77
DN65 | 14 | -154480.17 | -199815.77 | -154466.17 | -199815.77 | -154473.17 | -199815.77
DN65 | 22.02 | -154466.17 | -199779.77 | -154444.97 | -199773.82 | -154455.57 | -199776.8
DN65 | 22.02 | -154444.97 | -199697.72 | -154466.17 | -199691.77 | -154455.57 | -199694.75
DN65 | 2.8 | -154444.97 | -199773.82 | -154442.17 | -199773.82 | -154443.57 | -199773.82
DN65 | 2.8 | -154442.17 | -199697.72 | -154444.97 | -199697.72 | -154443.57 | -199697.72
DN65 | 14 | -154252.17 | -199655.77 | -154266.17 | -199655.77 | -154259.17 | -199655.77
O5-SZ-T-O-F TPE 125-190/4 S-A-F-A-BQQE-NW3 V=168,64m³/h, H=13m Termál előremenő szivattyú | 14 | -154266.17 | -199815.77 | -154252.17 | -199815.77 | -154259.17 | -199815.77
O5-SZ-T-O-F TPE 125-190/4 S-A-F-A-BQQE-NW3 V=168,64m³/h, H=13m Termál előremenő szivattyú | 22.02 | -154287.37 | -199773.82 | -154266.17 | -199779.77 | -154276.77 | -199776.8
DN65 | 22.02 | -154266.17 | -199691.77 | -154287.37 | -199697.72 | -154276.77 | -199694.75
DN65 | 2.8 | -154290.17 | -199773.82 | -154287.37 | -199773.82 | -154288.77 | -199773.82
DN65 | 2.8 | -154287.37 | -199697.72 | -154290.17 | -199697.72 | -154288.77 | -199697.72
DN65 | 228 | -154480.17 | -199735.77 | -154252.17 | -199735.77 | -154366.17 | -199735.77
DN125 | 400 | -156327.65 | -197533.57 | -156327.65 | -197133.57 | -156327.65 | -197333.57
DN125 | 400 | -156527.65 | -197333.57 | -156127.65 | -197333.57 | -156327.65 | -197333.57
DN125 | 356 | -156149.65 | -197224.02 | -156505.65 | -197224.02 | -156327.65 | -197224.02
DN125 | 356 | -156505.65 | -197443.12 | -156149.65 | -197443.12 | -156327.65 | -197443.12
DN125 | 20 | -156540.65 | -197173.57 | -156560.65 | -197173.57 | -156550.65 | -197173.57
DN125 | 20 | -156560.65 | -197493.57 | -156540.65 | -197493.57 | -156550.65 | -197493.57
DN125 | 32.13 | -156540.65 | -197451.57 | -156509.65 | -197443.12 | -156525.15 | -197447.35
DN125 | 32.13 | -156509.65 | -197224.02 | -156540.65 | -197215.57 | -156525.15 | -197219.8
DN125 | 4 | -156509.65 | -197443.12 | -156505.65 | -197443.12 | -156507.65 | -197443.12
DN125 | 4 | -156505.65 | -197224.02 | -156509.65 | -197224.02 | -156507.65 | -197224.02
DN125 | 20 | -156094.65 | -197173.57 | -156114.65 | -197173.57 | -156104.65 | -197173.57
DN125 | 20 | -156114.65 | -197493.57 | -156094.65 | -197493.57 | -156104.65 | -197493.57
DN125 | 32.13 | -156145.65 | -197443.12 | -156114.65 | -197451.57 | -156130.15 | -197447.35
DN125 | 32.13 | -156114.65 | -197215.57 | -156145.65 | -197224.02 | -156130.15 | -197219.8
DN125 | 4 | -156149.65 | -197443.12 | -156145.65 | -197443.12 | -156147.65 | -197443.12
DN125 | 4 | -156145.65 | -197224.02 | -156149.65 | -197224.02 | -156147.65 | -197224.02
DN125 | 466 | -156560.65 | -197333.57 | -156094.65 | -197333.57 | -156327.65 | -197333.57
GFH-F-TE-EL NA125 Acélcső cstpf: +300 mm | 356 | -156149.65 | -199453.52 | -156505.65 | -199453.52 | -156327.65 | -199453.52
GFH-F-TE-EL NA125 Acélcső cstpf: +300 mm | 356 | -156505.65 | -199672.62 | -156149.65 | -199672.62 | -156327.65 | -199672.62
GFH-F-TE-EL NA125 Acélcső cstpf: +300 mm | 20 | -156540.65 | -199403.07 | -156560.65 | -199403.07 | -156550.65 | -199403.07
unknown | 20 | -156560.65 | -199723.07 | -156540.65 | -199723.07 | -156550.65 | -199723.07
GFH-F-TE-EL NA125 Acélcső cstpf: +300 mm | 32.13 | -156540.65 | -199681.07 | -156509.65 | -199672.62 | -156525.15 | -199676.85
GFH-F-TE-EL NA125 Acélcső cstpf: +300 mm | 32.13 | -156509.65 | -199453.52 | -156540.65 | -199445.07 | -156525.15 | -199449.3
GFH-F-TE-EL NA125 Acélcső cstpf: +300 mm | 4 | -156509.65 | -199672.62 | -156505.65 | -199672.62 | -156507.65 | -199672.62
GFH-F-TE-EL NA125 Acélcső cstpf: +300 mm | 4 | -156505.65 | -199453.52 | -156509.65 | -199453.52 | -156507.65 | -199453.52
GFH-F-TE-EL NA125 Acélcső cstpf: +300 mm | 20 | -156094.65 | -199403.07 | -156114.65 | -199403.07 | -156104.65 | -199403.07
unknown | 20 | -156114.65 | -199723.07 | -156094.65 | -199723.07 | -156104.65 | -199723.07
unknown | 32.13 | -156145.65 | -199672.62 | -156114.65 | -199681.07 | -156130.15 | -199676.85
GFH-F-TE-EL NA125 Acélcső cstpf: +300 mm | 32.13 | -156114.65 | -199445.07 | -156145.65 | -199453.52 | -156130.15 | -199449.3
unknown | 4 | -156149.65 | -199672.62 | -156145.65 | -199672.62 | -156147.65 | -199672.62
GFH-F-TE-EL NA125 Acélcső cstpf: +300 mm | 4 | -156145.65 | -199453.52 | -156149.65 | -199453.52 | -156147.65 | -199453.52
GFH-F-TE-EL NA125 Acélcső cstpf: +300 mm | 466 | -156560.65 | -199563.07 | -156094.65 | -199563.07 | -156327.65 | -199563.07
DN125 | 6006.21 | -155100.96 | -197749.77 | -155100.96 | -203755.98 | -155100.96 | -200752.88
DN125 | 6006.21 | -155138.96 | -197749.77 | -155138.96 | -203755.98 | -155138.96 | -200752.88
DN125 | 6006.21 | -155062.96 | -203755.98 | -155062.96 | -197749.77 | -155062.96 | -200752.88
unknown | 76 | -155138.96 | -197749.77 | -155062.96 | -197749.77 | -155100.96 | -197749.77
unknown | 76 | -155062.96 | -197749.77 | -155138.96 | -197749.77 | -155100.96 | -197749.77
unknown | 76 | -155138.96 | -203755.98 | -155062.96 | -203755.98 | -155100.96 | -203755.98
unknown | 76 | -155062.96 | -203755.98 | -155138.96 | -203755.98 | -155100.96 | -203755.98
DN125 | 6006.21 | -155100.96 | -197749.77 | -155100.96 | -203755.98 | -155100.96 | -200752.88
unknown | 100 | -162898.14 | -200337.31 | -162998.14 | -200337.31 | -162948.14 | -200337.31
unknown | 100 | -162898.14 | -200227.81 | -162998.14 | -200227.81 | -162948.14 | -200227.81
unknown | 100 | -162998.14 | -200446.81 | -162898.14 | -200446.81 | -162948.14 | -200446.81
unknown | 219 | -162898.14 | -200227.81 | -162898.14 | -200446.81 | -162898.14 | -200337.31
unknown | 219 | -162898.14 | -200446.81 | -162898.14 | -200227.81 | -162898.14 | -200337.31
unknown | 219 | -162998.14 | -200227.81 | -162998.14 | -200446.81 | -162998.14 | -200337.31
unknown | 219 | -162998.14 | -200446.81 | -162998.14 | -200227.81 | -162998.14 | -200337.31
unknown | 100 | -162898.14 | -200337.31 | -162998.14 | -200337.31 | -162948.14 | -200337.31
DN200 | 100.03 | -162678.94 | -198150.54 | -162678.94 | -198050.51 | -162678.94 | -198100.53
DN200 | 100.03 | -162569.44 | -198150.54 | -162569.44 | -198050.51 | -162569.44 | -198100.53
unknown | 100.03 | -162788.44 | -198050.51 | -162788.44 | -198150.54 | -162788.44 | -198100.53
DN200 | 219 | -162569.44 | -198150.54 | -162788.44 | -198150.54 | -162678.94 | -198150.54
DN200 | 219 | -162788.44 | -198150.54 | -162569.44 | -198150.54 | -162678.94 | -198150.54
DN200 | 219 | -162569.44 | -198050.51 | -162788.44 | -198050.51 | -162678.94 | -198050.51
DN200 | 219 | -162788.44 | -198050.51 | -162569.44 | -198050.51 | -162678.94 | -198050.51
DN200 | 100.03 | -162678.94 | -198150.54 | -162678.94 | -198050.51 | -162678.94 | -198100.53
DN200 | 100 | -163436.54 | -200337.31 | -163536.54 | -200337.31 | -163486.54 | -200337.31
DN200 | 100 | -163436.54 | -200227.81 | -163536.54 | -200227.81 | -163486.54 | -200227.81
DN200 | 100 | -163536.54 | -200446.81 | -163436.54 | -200446.81 | -163486.54 | -200446.81
DN200 | 219 | -163436.54 | -200227.81 | -163436.54 | -200446.81 | -163436.54 | -200337.31
DN200 | 219 | -163436.54 | -200446.81 | -163436.54 | -200227.81 | -163436.54 | -200337.31
DN200 | 219 | -163536.54 | -200227.81 | -163536.54 | -200446.81 | -163536.54 | -200337.31
DN200 | 219 | -163536.54 | -200446.81 | -163536.54 | -200227.81 | -163536.54 | -200337.31
DN200 | 100 | -163436.54 | -200337.31 | -163536.54 | -200337.31 | -163486.54 | -200337.31
DN200 | 99.98 | -163755.74 | -198150.49 | -163755.74 | -198050.51 | -163755.74 | -198100.5
DN200 | 99.98 | -163646.24 | -198150.49 | -163646.24 | -198050.51 | -163646.24 | -198100.5
DN200 | 99.98 | -163865.24 | -198050.51 | -163865.24 | -198150.49 | -163865.24 | -198100.5
DN200 | 219 | -163646.24 | -198150.49 | -163865.24 | -198150.49 | -163755.74 | -198150.49
DN200 | 219 | -163865.24 | -198150.49 | -163646.24 | -198150.49 | -163755.74 | -198150.49
DN200 | 219 | -163646.24 | -198050.51 | -163865.24 | -198050.51 | -163755.74 | -198050.51
DN200 | 219 | -163865.24 | -198050.51 | -163646.24 | -198050.51 | -163755.74 | -198050.51
DN200 | 99.98 | -163755.74 | -198150.49 | -163755.74 | -198050.51 | -163755.74 | -198100.5
DN200 | 100 | -163536.54 | -197831.31 | -163436.54 | -197831.31 | -163486.54 | -197831.31
DN200 | 100 | -163536.54 | -197940.81 | -163436.54 | -197940.81 | -163486.54 | -197940.81
unknown | 100 | -163436.54 | -197721.81 | -163536.54 | -197721.81 | -163486.54 | -197721.81
DN200 | 219 | -163536.54 | -197940.81 | -163536.54 | -197721.81 | -163536.54 | -197831.31
DN200 | 219 | -163536.54 | -197721.81 | -163536.54 | -197940.81 | -163536.54 | -197831.31
DN200 | 219 | -163436.54 | -197940.81 | -163436.54 | -197721.81 | -163436.54 | -197831.31
DN200 | 219 | -163436.54 | -197721.81 | -163436.54 | -197940.81 | -163436.54 | -197831.31
DN200 | 100 | -163536.54 | -197831.31 | -163436.54 | -197831.31 | -163486.54 | -197831.31
GFH-F-AHU-EL NA200 Acélcső cstpf: +2200 mm | 1304.33 | -163460.54 | -197831.31 | -164764.87 | -197831.31 | -164112.71 | -197831.31
GFH-F-AHU-VI NA200 Acélcső cstpf: +2200 mm | 1304.33 | -163460.54 | -197721.81 | -164764.87 | -197721.81 | -164112.71 | -197721.81
GFH-F-AHU-EL NA200 Acélcső cstpf: +2200 mm | 1304.33 | -164764.87 | -197940.81 | -163460.54 | -197940.81 | -164112.71 | -197940.81
DN200 | 219 | -163460.54 | -197721.81 | -163460.54 | -197940.81 | -163460.54 | -197831.31
DN200 | 219 | -163460.54 | -197940.81 | -163460.54 | -197721.81 | -163460.54 | -197831.31
GFH-F-AHU-EL NA200 Acélcső cstpf: +2200 mm | 219 | -164764.87 | -197721.81 | -164764.87 | -197940.81 | -164764.87 | -197831.31
GFH-F-AHU-EL NA200 Acélcső cstpf: +2200 mm | 219 | -164764.87 | -197721.81 | -164764.87 | -197940.81 | -164764.87 | -197831.31
GFH-F-AHU-EL NA200 Acélcső cstpf: +2200 mm | 1304.33 | -163460.54 | -197831.31 | -164764.87 | -197831.31 | -164112.71 | -197831.31
unknown | 100 | -162898.14 | -197831.31 | -162998.14 | -197831.31 | -162948.14 | -197831.31
unknown | 100 | -162898.14 | -197721.81 | -162998.14 | -197721.81 | -162948.14 | -197721.81
unknown | 100 | -162998.14 | -197940.81 | -162898.14 | -197940.81 | -162948.14 | -197940.81
unknown | 219 | -162898.14 | -197721.81 | -162898.14 | -197940.81 | -162898.14 | -197831.31
unknown | 219 | -162898.14 | -197940.81 | -162898.14 | -197721.81 | -162898.14 | -197831.31
unknown | 219 | -162998.14 | -197721.81 | -162998.14 | -197940.81 | -162998.14 | -197831.31
unknown | 219 | -162998.14 | -197940.81 | -162998.14 | -197721.81 | -162998.14 | -197831.31
unknown | 100 | -162898.14 | -197831.31 | -162998.14 | -197831.31 | -162948.14 | -197831.31
unknown | 269.2 | -162898.14 | -197696.71 | -162898.14 | -197965.91 | -162898.14 | -197831.31
unknown | 269.2 | -162898.14 | -197965.91 | -162898.14 | -197696.71 | -162898.14 | -197831.31
DN200 | 269.1 | -162544.34 | -198050.51 | -162813.44 | -198050.51 | -162678.89 | -198050.51
DN200 | 269.1 | -162544.44 | -198050.51 | -162813.54 | -198050.51 | -162678.99 | -198050.51
DN200 | 269.1 | -162813.54 | -198050.51 | -162544.44 | -198050.51 | -162678.99 | -198050.51
DN200 | 269.1 | -162813.44 | -198050.51 | -162544.34 | -198050.51 | -162678.89 | -198050.51
unknown | 100 | -162898.14 | -197696.81 | -162998.14 | -197696.81 | -162948.14 | -197696.81
unknown | 100 | -162998.14 | -197965.81 | -162898.14 | -197965.81 | -162948.14 | -197965.81
unknown | 269 | -162898.14 | -197965.81 | -162898.14 | -197696.81 | -162898.14 | -197831.31
unknown | 269 | -162898.14 | -197965.81 | -162898.14 | -197696.81 | -162898.14 | -197831.31
unknown | 269 | -162998.14 | -197965.81 | -162998.14 | -197696.81 | -162998.14 | -197831.31
unknown | 269 | -162998.14 | -197696.81 | -162998.14 | -197965.81 | -162998.14 | -197831.31
DN200 | 100 | -163536.54 | -197965.81 | -163436.54 | -197965.81 | -163486.54 | -197965.81
unknown | 100 | -163436.54 | -197696.81 | -163536.54 | -197696.81 | -163486.54 | -197696.81
GFH-F-AHU-VI NA200 Acélcső cstpf: +2200 mm | 1304.33 | -163460.54 | -197696.81 | -164764.87 | -197696.81 | -164112.71 | -197696.81
GFH-F-AHU-EL NA200 Acélcső cstpf: +2200 mm | 1304.33 | -164764.87 | -197965.81 | -163460.54 | -197965.81 | -164112.71 | -197965.81
GFH-F-AHU-EL NA200 Acélcső cstpf: +2200 mm | 269 | -164764.87 | -197965.81 | -164764.87 | -197696.81 | -164764.87 | -197831.31
DN200 | 100.01 | -163755.74 | -198310.5 | -163755.74 | -198210.49 | -163755.74 | -198260.49
DN200 | 100.01 | -163646.24 | -198310.5 | -163646.24 | -198210.49 | -163646.24 | -198260.49
DN200 | 100.01 | -163865.24 | -198210.49 | -163865.24 | -198310.5 | -163865.24 | -198260.49
DN200 | 219 | -163646.24 | -198310.5 | -163865.24 | -198310.5 | -163755.74 | -198310.5
DN200 | 219 | -163865.24 | -198310.5 | -163646.24 | -198310.5 | -163755.74 | -198310.5
DN200 | 219 | -163646.24 | -198210.49 | -163865.24 | -198210.49 | -163755.74 | -198210.49
DN200 | 219 | -163865.24 | -198210.49 | -163646.24 | -198210.49 | -163755.74 | -198210.49
DN200 | 100.01 | -163755.74 | -198310.5 | -163755.74 | -198210.49 | -163755.74 | -198260.49
DN200 | 99.98 | -163621.24 | -198150.49 | -163621.24 | -198050.51 | -163621.24 | -198100.5
DN200 | 99.98 | -163890.24 | -198050.51 | -163890.24 | -198150.49 | -163890.24 | -198100.5
DN200 | 269 | -163890.24 | -198150.49 | -163621.24 | -198150.49 | -163755.74 | -198150.49
DN200 | 269 | -163621.24 | -198150.49 | -163890.24 | -198150.49 | -163755.74 | -198150.49
DN200 | 269 | -163890.24 | -198050.51 | -163621.24 | -198050.51 | -163755.74 | -198050.51
DN200 | 269 | -163621.24 | -198050.51 | -163890.24 | -198050.51 | -163755.74 | -198050.51
DN200 | 99.96 | -162678.94 | -198310.5 | -162678.94 | -198210.54 | -162678.94 | -198260.52
DN200 | 99.96 | -162569.44 | -198310.5 | -162569.44 | -198210.54 | -162569.44 | -198260.52
DN200 | 99.96 | -162788.44 | -198210.54 | -162788.44 | -198310.5 | -162788.44 | -198260.52
DN200 | 219 | -162569.44 | -198310.5 | -162788.44 | -198310.5 | -162678.94 | -198310.5
DN200 | 219 | -162788.44 | -198310.5 | -162569.44 | -198310.5 | -162678.94 | -198310.5
DN200 | 219 | -162569.44 | -198210.54 | -162788.44 | -198210.54 | -162678.94 | -198210.54
DN200 | 219 | -162788.44 | -198210.54 | -162569.44 | -198210.54 | -162678.94 | -198210.54
DN200 | 99.96 | -162678.94 | -198310.5 | -162678.94 | -198210.54 | -162678.94 | -198260.52
DN200 | 100.03 | -162544.44 | -198150.54 | -162544.44 | -198050.51 | -162544.44 | -198100.53
unknown | 100.03 | -162813.44 | -198050.51 | -162813.44 | -198150.54 | -162813.44 | -198100.53
DN200 | 269 | -162813.44 | -198150.54 | -162544.44 | -198150.54 | -162678.94 | -198150.54
DN200 | 269 | -162544.44 | -198150.54 | -162813.44 | -198150.54 | -162678.94 | -198150.54
DN200 | 99.96 | -163755.74 | -200118.11 | -163755.74 | -200018.15 | -163755.74 | -200068.13
DN200 | 99.96 | -163646.24 | -200118.11 | -163646.24 | -200018.15 | -163646.24 | -200068.13
DN200 | 99.96 | -163865.24 | -200018.15 | -163865.24 | -200118.11 | -163865.24 | -200068.13
DN200 | 219 | -163646.24 | -200118.11 | -163865.24 | -200118.11 | -163755.74 | -200118.11
DN200 | 219 | -163865.24 | -200118.11 | -163646.24 | -200118.11 | -163755.74 | -200118.11
DN200 | 219 | -163646.24 | -200018.15 | -163865.24 | -200018.15 | -163755.74 | -200018.15
DN200 | 219 | -163865.24 | -200018.15 | -163646.24 | -200018.15 | -163755.74 | -200018.15
DN200 | 99.96 | -163755.74 | -200118.11 | -163755.74 | -200018.15 | -163755.74 | -200068.13
DN200 | 99.91 | -162678.94 | -200118.11 | -162678.94 | -200018.2 | -162678.94 | -200068.16
DN200 | 99.91 | -162569.44 | -200118.11 | -162569.44 | -200018.2 | -162569.44 | -200068.16
DN200 | 99.91 | -162788.44 | -200018.2 | -162788.44 | -200118.11 | -162788.44 | -200068.16
DN200 | 219 | -162569.44 | -200118.11 | -162788.44 | -200118.11 | -162678.94 | -200118.11
DN200 | 219 | -162788.44 | -200118.11 | -162569.44 | -200118.11 | -162678.94 | -200118.11
DN200 | 219 | -162569.44 | -200018.2 | -162788.44 | -200018.2 | -162678.94 | -200018.2
DN200 | 219 | -162788.44 | -200018.2 | -162569.44 | -200018.2 | -162678.94 | -200018.2
DN200 | 99.91 | -162678.94 | -200118.11 | -162678.94 | -200018.2 | -162678.94 | -200068.16
DN200 | 99.91 | -163755.74 | -199958.15 | -163755.74 | -199858.25 | -163755.74 | -199908.2
DN200 | 99.91 | -163646.24 | -199958.15 | -163646.24 | -199858.25 | -163646.24 | -199908.2
DN200 | 99.91 | -163865.24 | -199858.25 | -163865.24 | -199958.15 | -163865.24 | -199908.2
DN200 | 219 | -163646.24 | -199958.15 | -163865.24 | -199958.15 | -163755.74 | -199958.15
DN200 | 219 | -163865.24 | -199958.15 | -163646.24 | -199958.15 | -163755.74 | -199958.15
DN200 | 219 | -163646.24 | -199858.25 | -163865.24 | -199858.25 | -163755.74 | -199858.25
DN200 | 219 | -163865.24 | -199858.25 | -163646.24 | -199858.25 | -163755.74 | -199858.25
DN200 | 99.91 | -163755.74 | -199958.15 | -163755.74 | -199858.25 | -163755.74 | -199908.2
DN200 | 99.96 | -162678.94 | -199958.2 | -162678.94 | -199858.25 | -162678.94 | -199908.22
DN200 | 99.96 | -162569.44 | -199958.2 | -162569.44 | -199858.25 | -162569.44 | -199908.22
DN200 | 99.96 | -162788.44 | -199858.25 | -162788.44 | -199958.2 | -162788.44 | -199908.22
DN200 | 219 | -162569.44 | -199958.2 | -162788.44 | -199958.2 | -162678.94 | -199958.2
DN200 | 219 | -162788.44 | -199958.2 | -162569.44 | -199958.2 | -162678.94 | -199958.2
DN200 | 219 | -162569.44 | -199858.25 | -162788.44 | -199858.25 | -162678.94 | -199858.25
DN200 | 219 | -162569.44 | -199858.25 | -162788.44 | -199858.25 | -162678.94 | -199858.25
DN200 | 99.96 | -162678.94 | -199958.2 | -162678.94 | -199858.25 | -162678.94 | -199908.22
DN200 | 99.99 | -163755.74 | -199769.25 | -163755.74 | -199669.25 | -163755.74 | -199719.25
DN200 | 99.99 | -163646.24 | -199769.25 | -163646.24 | -199669.25 | -163646.24 | -199719.25
DN200 | 99.99 | -163865.24 | -199669.25 | -163865.24 | -199769.25 | -163865.24 | -199719.25
DN200 | 219 | -163646.24 | -199769.25 | -163865.24 | -199769.25 | -163755.74 | -199769.25
DN200 | 219 | -163865.24 | -199769.25 | -163646.24 | -199769.25 | -163755.74 | -199769.25
DN200 | 219 | -163646.24 | -199669.25 | -163865.24 | -199669.25 | -163755.74 | -199669.25
DN200 | 219 | -163865.24 | -199669.25 | -163646.24 | -199669.25 | -163755.74 | -199669.25
DN200 | 99.99 | -163755.74 | -199769.25 | -163755.74 | -199669.25 | -163755.74 | -199719.25
DN200 | 99.99 | -162678.94 | -199769.25 | -162678.94 | -199669.25 | -162678.94 | -199719.25
DN200 | 99.99 | -162569.44 | -199769.25 | -162569.44 | -199669.25 | -162569.44 | -199719.25
DN200 | 99.99 | -162788.44 | -199669.25 | -162788.44 | -199769.25 | -162788.44 | -199719.25
DN200 | 219 | -162569.44 | -199769.25 | -162788.44 | -199769.25 | -162678.94 | -199769.25
DN200 | 219 | -162788.44 | -199769.25 | -162569.44 | -199769.25 | -162678.94 | -199769.25
DN200 | 219 | -162569.44 | -199669.25 | -162788.44 | -199669.25 | -162678.94 | -199669.25
DN200 | 219 | -162788.44 | -199669.25 | -162569.44 | -199669.25 | -162678.94 | -199669.25
DN200 | 99.99 | -162678.94 | -199769.25 | -162678.94 | -199669.25 | -162678.94 | -199719.25
DN200 | 50 | -163755.74 | -198510.5 | -163755.74 | -198460.5 | -163755.74 | -198485.5
DN200 | 50 | -163646.24 | -198510.5 | -163646.24 | -198460.5 | -163646.24 | -198485.5
DN200 | 50 | -163865.24 | -198460.5 | -163865.24 | -198510.5 | -163865.24 | -198485.5
DN200 | 219 | -163646.24 | -198510.5 | -163865.24 | -198510.5 | -163755.74 | -198510.5
DN200 | 219 | -163646.24 | -198510.5 | -163865.24 | -198510.5 | -163755.74 | -198510.5
DN200 | 219 | -163646.24 | -198460.5 | -163865.24 | -198460.5 | -163755.74 | -198460.5
DN200 | 219 | -163865.24 | -198460.5 | -163646.24 | -198460.5 | -163755.74 | -198460.5
DN200 | 50 | -163755.74 | -198510.5 | -163755.74 | -198460.5 | -163755.74 | -198485.5
DN200 | 100.01 | -163621.24 | -198310.5 | -163621.24 | -198210.49 | -163621.24 | -198260.49
DN200 | 100.01 | -163890.24 | -198210.49 | -163890.24 | -198310.5 | -163890.24 | -198260.49
DN200 | 269 | -163890.24 | -198310.5 | -163621.24 | -198310.5 | -163755.74 | -198310.5
DN200 | 269 | -163621.24 | -198310.5 | -163890.24 | -198310.5 | -163755.74 | -198310.5
DN200 | 269 | -163890.24 | -198210.49 | -163621.24 | -198210.49 | -163755.74 | -198210.49
DN200 | 269 | -163621.24 | -198210.49 | -163890.24 | -198210.49 | -163755.74 | -198210.49
DN200 | 50.05 | -162678.94 | -198460.5 | -162678.94 | -198510.55 | -162678.94 | -198485.53
DN200 | 50.05 | -162788.44 | -198460.5 | -162788.44 | -198510.55 | -162788.44 | -198485.53
DN200 | 50.05 | -162569.44 | -198510.55 | -162569.44 | -198460.5 | -162569.44 | -198485.53
DN200 | 219 | -162788.44 | -198460.5 | -162569.44 | -198460.5 | -162678.94 | -198460.5
DN200 | 219 | -162569.44 | -198460.5 | -162788.44 | -198460.5 | -162678.94 | -198460.5
DN200 | 219 | -162788.44 | -198510.55 | -162569.44 | -198510.55 | -162678.94 | -198510.55
DN200 | 219 | -162569.44 | -198510.55 | -162788.44 | -198510.55 | -162678.94 | -198510.55
DN200 | 50.05 | -162678.94 | -198460.5 | -162678.94 | -198510.55 | -162678.94 | -198485.53
DN200 | 99.96 | -162544.44 | -198310.5 | -162544.44 | -198210.54 | -162544.44 | -198260.52
DN200 | 99.96 | -162813.44 | -198210.54 | -162813.44 | -198310.5 | -162813.44 | -198260.52
DN200 | 269 | -162813.44 | -198310.5 | -162544.44 | -198310.5 | -162678.94 | -198310.5
DN200 | 269 | -162544.44 | -198310.5 | -162813.44 | -198310.5 | -162678.94 | -198310.5
DN200 | 269 | -162813.44 | -198210.54 | -162544.44 | -198210.54 | -162678.94 | -198210.54
DN200 | 269 | -162544.44 | -198210.54 | -162813.44 | -198210.54 | -162678.94 | -198210.54
DN200 | 49.96 | -163755.74 | -199519.25 | -163755.74 | -199469.3 | -163755.74 | -199494.27
DN200 | 49.96 | -163646.24 | -199519.25 | -163646.24 | -199469.3 | -163646.24 | -199494.27
DN200 | 49.96 | -163865.24 | -199469.3 | -163865.24 | -199519.25 | -163865.24 | -199494.27
DN200 | 219 | -163646.24 | -199519.25 | -163865.24 | -199519.25 | -163755.74 | -199519.25
DN200 | 219 | -163865.24 | -199519.25 | -163646.24 | -199519.25 | -163755.74 | -199519.25
DN200 | 219 | -163646.24 | -199469.3 | -163865.24 | -199469.3 | -163755.74 | -199469.3
DN200 | 219 | -163865.24 | -199469.3 | -163646.24 | -199469.3 | -163755.74 | -199469.3
DN200 | 49.96 | -163755.74 | -199519.25 | -163755.74 | -199469.3 | -163755.74 | -199494.27
DN200 | 50 | -163621.24 | -198510.5 | -163621.24 | -198460.5 | -163621.24 | -198485.5
DN200 | 50 | -163890.24 | -198460.5 | -163890.24 | -198510.5 | -163890.24 | -198485.5
DN200 | 269 | -163621.24 | -198510.5 | -163890.24 | -198510.5 | -163755.74 | -198510.5
DN200 | 269 | -163890.24 | -198460.5 | -163621.24 | -198460.5 | -163755.74 | -198460.5
DN200 | 269 | -163621.24 | -198460.5 | -163890.24 | -198460.5 | -163755.74 | -198460.5
DN200 | 49.9 | -162678.94 | -199519.25 | -162678.94 | -199469.35 | -162678.94 | -199494.3
DN200 | 49.9 | -162569.44 | -199519.25 | -162569.44 | -199469.35 | -162569.44 | -199494.3
DN200 | 49.9 | -162788.44 | -199469.35 | -162788.44 | -199519.25 | -162788.44 | -199494.3
DN200 | 219 | -162569.44 | -199519.25 | -162788.44 | -199519.25 | -162678.94 | -199519.25
DN200 | 219 | -162788.44 | -199519.25 | -162569.44 | -199519.25 | -162678.94 | -199519.25
DN200 | 219 | -162569.44 | -199469.35 | -162788.44 | -199469.35 | -162678.94 | -199469.35
DN200 | 219 | -162788.44 | -199469.35 | -162569.44 | -199469.35 | -162678.94 | -199469.35
DN200 | 49.9 | -162678.94 | -199519.25 | -162678.94 | -199469.35 | -162678.94 | -199494.3
DN200 | 50.05 | -162813.44 | -198460.5 | -162813.44 | -198510.55 | -162813.44 | -198485.53
DN200 | 50.05 | -162544.44 | -198510.55 | -162544.44 | -198460.5 | -162544.44 | -198485.53
DN200 | 269 | -162544.44 | -198460.5 | -162813.44 | -198460.5 | -162678.94 | -198460.5
DN200 | 134.5 | -162678.94 | -198460.5 | -162813.44 | -198460.5 | -162746.19 | -198460.5
DN200 | 134.5 | -162678.94 | -198460.5 | -162544.44 | -198460.5 | -162611.69 | -198460.5
DN200 | 134.5 | -162678.94 | -198510.55 | -162813.44 | -198510.55 | -162746.19 | -198510.55
DN200 | 134.5 | -162813.44 | -198510.55 | -162678.94 | -198510.55 | -162746.19 | -198510.55
DN200 | 134.5 | -162678.94 | -198510.55 | -162544.44 | -198510.55 | -162611.69 | -198510.55
DN200 | 88.77 | -163865.34 | -198510.5 | -163825.64 | -198589.9 | -163845.49 | -198550.2
DN200 | 88.77 | -163685.84 | -198589.9 | -163646.14 | -198510.5 | -163665.99 | -198550.2
DN200 | 2 | -163825.64 | -198589.9 | -163825.64 | -198591.9 | -163825.64 | -198590.9
DN200 | 2 | -163685.84 | -198591.9 | -163685.84 | -198589.9 | -163685.84 | -198590.9
DN200 | 139.8 | -163685.84 | -198591.9 | -163825.64 | -198591.9 | -163755.74 | -198591.9
DN200 | 139.8 | -163825.64 | -198591.9 | -163685.84 | -198591.9 | -163755.74 | -198591.9
DN200 | 139.8 | -163685.84 | -198589.9 | -163825.64 | -198589.9 | -163755.74 | -198589.9
DN200 | 139.8 | -163825.64 | -198589.9 | -163685.84 | -198589.9 | -163755.74 | -198589.9
DN200 | 2 | -163865.34 | -198508.5 | -163865.34 | -198510.5 | -163865.34 | -198509.5
DN200 | 2 | -163646.14 | -198510.5 | -163646.14 | -198508.5 | -163646.14 | -198509.5
DN200 | 219.2 | -163646.14 | -198508.5 | -163865.34 | -198508.5 | -163755.74 | -198508.5
DN200 | 219.2 | -163865.34 | -198508.5 | -163646.14 | -198508.5 | -163755.74 | -198508.5
DN200 | 219.2 | -163646.14 | -198510.5 | -163865.34 | -198510.5 | -163755.74 | -198510.5
DN200 | 219.2 | -163865.34 | -198510.5 | -163646.14 | -198510.5 | -163755.74 | -198510.5
DN200 | 79.4 | -163755.74 | -198589.9 | -163755.74 | -198510.5 | -163755.74 | -198550.2
DN200 | 79.4 | -163890.34 | -198510.5 | -163890.34 | -198589.9 | -163890.34 | -198550.2
DN200 | 79.4 | -163621.14 | -198589.9 | -163621.14 | -198510.5 | -163621.14 | -198550.2
DN200 | 269.1 | -163621.14 | -198510.5 | -163890.24 | -198510.5 | -163755.69 | -198510.5
DN200 | 269.2 | -163890.34 | -198589.9 | -163621.14 | -198589.9 | -163755.74 | -198589.9
DN200 | 269.1 | -163621.24 | -198510.5 | -163890.34 | -198510.5 | -163755.79 | -198510.5
DN200 | 269.2 | -163621.14 | -198589.9 | -163890.34 | -198589.9 | -163755.74 | -198589.9
DN200 | 269.2 | -163890.34 | -198510.5 | -163621.14 | -198510.5 | -163755.74 | -198510.5
DN200 | 88.77 | -163646.14 | -199469.3 | -163685.84 | -199389.9 | -163665.99 | -199429.6
DN200 | 88.77 | -163825.64 | -199389.9 | -163865.34 | -199469.3 | -163845.49 | -199429.6
DN200 | 2 | -163685.84 | -199389.9 | -163685.84 | -199387.9 | -163685.84 | -199388.9
DN200 | 2 | -163825.64 | -199387.9 | -163825.64 | -199389.9 | -163825.64 | -199388.9
DN200 | 139.8 | -163825.64 | -199387.9 | -163685.84 | -199387.9 | -163755.74 | -199387.9
DN200 | 139.8 | -163685.84 | -199387.9 | -163825.64 | -199387.9 | -163755.74 | -199387.9
DN200 | 139.8 | -163825.64 | -199389.9 | -163685.84 | -199389.9 | -163755.74 | -199389.9
DN200 | 139.8 | -163685.84 | -199389.9 | -163825.64 | -199389.9 | -163755.74 | -199389.9
DN200 | 2 | -163646.14 | -199471.3 | -163646.14 | -199469.3 | -163646.14 | -199470.3
DN200 | 2 | -163865.34 | -199469.3 | -163865.34 | -199471.3 | -163865.34 | -199470.3
DN200 | 219.2 | -163865.34 | -199471.3 | -163646.14 | -199471.3 | -163755.74 | -199471.3
DN200 | 219.2 | -163646.14 | -199471.3 | -163865.34 | -199471.3 | -163755.74 | -199471.3
DN200 | 219.2 | -163865.34 | -199469.3 | -163646.14 | -199469.3 | -163755.74 | -199469.3
DN200 | 219.2 | -163646.14 | -199469.3 | -163865.34 | -199469.3 | -163755.74 | -199469.3
DN200 | 79.4 | -163755.74 | -199389.9 | -163755.74 | -199469.3 | -163755.74 | -199429.6
DN200 | 88.77 | -162788.54 | -198510.55 | -162748.84 | -198589.95 | -162768.69 | -198550.25
DN200 | 88.77 | -162609.04 | -198589.95 | -162569.34 | -198510.55 | -162589.19 | -198550.25
DN200 | 2 | -162748.84 | -198589.95 | -162748.84 | -198591.95 | -162748.84 | -198590.95
DN200 | 2 | -162609.04 | -198591.95 | -162609.04 | -198589.95 | -162609.04 | -198590.95
DN200 | 139.8 | -162609.04 | -198591.95 | -162748.84 | -198591.95 | -162678.94 | -198591.95
DN200 | 139.8 | -162748.84 | -198591.95 | -162609.04 | -198591.95 | -162678.94 | -198591.95
DN200 | 139.8 | -162609.04 | -198589.95 | -162748.84 | -198589.95 | -162678.94 | -198589.95
DN200 | 139.8 | -162748.84 | -198589.95 | -162609.04 | -198589.95 | -162678.94 | -198589.95
DN200 | 2 | -162788.54 | -198508.55 | -162788.54 | -198510.55 | -162788.54 | -198509.55
DN200 | 2 | -162569.34 | -198510.55 | -162569.34 | -198508.55 | -162569.34 | -198509.55
DN200 | 219.2 | -162569.34 | -198508.55 | -162788.54 | -198508.55 | -162678.94 | -198508.55
DN200 | 219.2 | -162788.54 | -198508.55 | -162569.34 | -198508.55 | -162678.94 | -198508.55
DN200 | 219.2 | -162569.34 | -198510.55 | -162788.54 | -198510.55 | -162678.94 | -198510.55
DN200 | 219.2 | -162788.54 | -198510.55 | -162569.34 | -198510.55 | -162678.94 | -198510.55
DN200 | 79.4 | -162678.94 | -198589.95 | -162678.94 | -198510.55 | -162678.94 | -198550.25
DN200 | 79.4 | -162813.54 | -198510.55 | -162813.54 | -198589.95 | -162813.54 | -198550.25
DN200 | 79.4 | -162544.34 | -198589.95 | -162544.34 | -198510.55 | -162544.34 | -198550.25
DN200 | 269.2 | -162813.54 | -198589.95 | -162544.34 | -198589.95 | -162678.94 | -198589.95
DN200 | 269.1 | -162544.44 | -198510.55 | -162813.54 | -198510.55 | -162678.99 | -198510.55
DN200 | 269.2 | -162544.34 | -198589.95 | -162813.54 | -198589.95 | -162678.94 | -198589.95
DN200 | 269.2 | -162813.54 | -198510.55 | -162544.34 | -198510.55 | -162678.94 | -198510.55
DN200 | 134.6 | -162678.94 | -198510.55 | -162544.34 | -198510.55 | -162611.64 | -198510.55
DN200 | 88.77 | -162569.34 | -199469.35 | -162609.04 | -199389.95 | -162589.19 | -199429.65
DN200 | 88.77 | -162748.84 | -199389.95 | -162788.54 | -199469.35 | -162768.69 | -199429.65
DN200 | 2 | -162609.04 | -199389.95 | -162609.04 | -199387.95 | -162609.04 | -199388.95
DN200 | 2 | -162748.84 | -199387.95 | -162748.84 | -199389.95 | -162748.84 | -199388.95
DN200 | 139.8 | -162748.84 | -199387.95 | -162609.04 | -199387.95 | -162678.94 | -199387.95
DN200 | 139.8 | -162609.04 | -199387.95 | -162748.84 | -199387.95 | -162678.94 | -199387.95
DN200 | 139.8 | -162748.84 | -199389.95 | -162609.04 | -199389.95 | -162678.94 | -199389.95
DN200 | 139.8 | -162609.04 | -199389.95 | -162748.84 | -199389.95 | -162678.94 | -199389.95
DN200 | 2 | -162569.34 | -199471.35 | -162569.34 | -199469.35 | -162569.34 | -199470.35
DN200 | 2 | -162788.54 | -199469.35 | -162788.54 | -199471.35 | -162788.54 | -199470.35
DN200 | 219.2 | -162788.54 | -199471.35 | -162569.34 | -199471.35 | -162678.94 | -199471.35
DN200 | 219.2 | -162569.34 | -199471.35 | -162788.54 | -199471.35 | -162678.94 | -199471.35
DN200 | 219.2 | -162788.54 | -199469.35 | -162569.34 | -199469.35 | -162678.94 | -199469.35
DN200 | 219.2 | -162569.34 | -199469.35 | -162788.54 | -199469.35 | -162678.94 | -199469.35
DN200 | 79.4 | -162678.94 | -199389.95 | -162678.94 | -199469.35 | -162678.94 | -199429.65
DN125 | 2064.2 | -159798.38 | -199674.98 | -161862.58 | -199674.98 | -160830.48 | -199674.98
DN125 | 2064.2 | -159798.38 | -199608.48 | -161862.58 | -199608.48 | -160830.48 | -199608.48
DN125 | 2064.2 | -161862.58 | -199741.48 | -159798.38 | -199741.48 | -160830.48 | -199741.48
DN125 | 133 | -159798.38 | -199608.48 | -159798.38 | -199741.48 | -159798.38 | -199674.98
GFH-F-FC-EL NA125 Acélcső cstpf: +2400 mm | 133 | -161862.58 | -199608.48 | -161862.58 | -199741.48 | -161862.58 | -199674.98
DN125 | 2064.2 | -159798.38 | -199674.98 | -161862.58 | -199674.98 | -160830.48 | -199674.98
GFH-F-AHU-VI NA150 Acélcső cstpf: +2995 mm | 100 | -159396.78 | -199967.04 | -159496.78 | -199967.04 | -159446.78 | -199967.04
GFH-F-AHU-VI NA150 Acélcső cstpf: +2995 mm | 100 | -159396.78 | -199900.54 | -159496.78 | -199900.54 | -159446.78 | -199900.54
GFH-F-AHU-VI NA150 Acélcső cstpf: +2995 mm | 100 | -159496.78 | -200033.54 | -159396.78 | -200033.54 | -159446.78 | -200033.54
GFH-F-AHU-VI NA150 Acélcső cstpf: +2995 mm | 133 | -159396.78 | -199900.54 | -159396.78 | -200033.54 | -159396.78 | -199967.04
GFH-F-AHU-VI NA150 Acélcső cstpf: +2995 mm | 133 | -159496.78 | -199900.54 | -159496.78 | -200033.54 | -159496.78 | -199967.04
GFH-F-AHU-VI NA150 Acélcső cstpf: +2995 mm | 100 | -159396.78 | -199967.04 | -159496.78 | -199967.04 | -159446.78 | -199967.04
DN125 | 100.03 | -159256.98 | -198358.17 | -159256.98 | -198258.14 | -159256.98 | -198308.15
DN125 | 100.03 | -159190.48 | -198358.17 | -159190.48 | -198258.14 | -159190.48 | -198308.15
DN125 | 100.03 | -159323.48 | -198258.14 | -159323.48 | -198358.17 | -159323.48 | -198308.15
DN125 | 133 | -159190.48 | -198358.17 | -159323.48 | -198358.17 | -159256.98 | -198358.17
DN125 | 133 | -159190.48 | -198258.14 | -159323.48 | -198258.14 | -159256.98 | -198258.14
DN125 | 100.03 | -159256.98 | -198358.17 | -159256.98 | -198258.14 | -159256.98 | -198308.15
DN125 | 100 | -159776.38 | -199967.04 | -159876.38 | -199967.04 | -159826.38 | -199967.04
DN125 | 100 | -159776.38 | -199900.54 | -159876.38 | -199900.54 | -159826.38 | -199900.54
DN125 | 100 | -159876.38 | -200033.54 | -159776.38 | -200033.54 | -159826.38 | -200033.54
DN125 | 133 | -159776.38 | -199900.54 | -159776.38 | -200033.54 | -159776.38 | -199967.04
DN125 | 133 | -159876.38 | -199900.54 | -159876.38 | -200033.54 | -159876.38 | -199967.04
DN125 | 100 | -159776.38 | -199967.04 | -159876.38 | -199967.04 | -159826.38 | -199967.04
DN125 | 100.08 | -160016.18 | -198358.22 | -160016.18 | -198258.14 | -160016.18 | -198308.18
DN125 | 100.08 | -159949.68 | -198358.22 | -159949.68 | -198258.14 | -159949.68 | -198308.18
DN125 | 100.08 | -160082.68 | -198258.14 | -160082.68 | -198358.22 | -160082.68 | -198308.18
DN125 | 133 | -159949.68 | -198358.22 | -160082.68 | -198358.22 | -160016.18 | -198358.22
DN125 | 133 | -159949.68 | -198258.14 | -160082.68 | -198258.14 | -160016.18 | -198258.14
DN125 | 100.08 | -160016.18 | -198358.22 | -160016.18 | -198258.14 | -160016.18 | -198308.18
DN125 | 133 | -159876.38 | -198184.84 | -159876.38 | -198051.84 | -159876.38 | -198118.34
DN125 | 133 | -159776.38 | -198184.84 | -159776.38 | -198051.84 | -159776.38 | -198118.34
DN125 | 100 | -159876.38 | -198118.34 | -159776.38 | -198118.34 | -159826.38 | -198118.34
DN125 | 100 | -159396.78 | -198118.34 | -159496.78 | -198118.34 | -159446.78 | -198118.34
DN125 | 100 | -159396.78 | -198051.84 | -159496.78 | -198051.84 | -159446.78 | -198051.84
DN125 | 100 | -159496.78 | -198184.84 | -159396.78 | -198184.84 | -159446.78 | -198184.84
DN125 | 133 | -159396.78 | -198051.84 | -159396.78 | -198184.84 | -159396.78 | -198118.34
DN125 | 133 | -159496.78 | -198051.84 | -159496.78 | -198184.84 | -159496.78 | -198118.34
DN125 | 100 | -159396.78 | -198118.34 | -159496.78 | -198118.34 | -159446.78 | -198118.34
DN125 | 99.91 | -160016.18 | -198514.12 | -160016.18 | -198414.22 | -160016.18 | -198464.17
DN125 | 99.91 | -159949.68 | -198514.12 | -159949.68 | -198414.22 | -159949.68 | -198464.17
DN125 | 99.91 | -160082.68 | -198414.22 | -160082.68 | -198514.12 | -160082.68 | -198464.17
DN125 | 133 | -159949.68 | -198514.12 | -160082.68 | -198514.12 | -160016.18 | -198514.12
DN125 | 133 | -159949.68 | -198414.22 | -160082.68 | -198414.22 | -160016.18 | -198414.22
DN125 | 99.91 | -160016.18 | -198514.12 | -160016.18 | -198414.22 | -160016.18 | -198464.17
DN125 | 99.96 | -159256.98 | -198514.13 | -159256.98 | -198414.17 | -159256.98 | -198464.15
DN125 | 99.96 | -159190.48 | -198514.13 | -159190.48 | -198414.17 | -159190.48 | -198464.15
DN125 | 99.96 | -159323.48 | -198414.17 | -159323.48 | -198514.13 | -159323.48 | -198464.15
DN125 | 133 | -159190.48 | -198514.13 | -159323.48 | -198514.13 | -159256.98 | -198514.13
DN125 | 133 | -159190.48 | -198414.17 | -159323.48 | -198414.17 | -159256.98 | -198414.17
DN125 | 99.96 | -159256.98 | -198514.13 | -159256.98 | -198414.17 | -159256.98 | -198464.15
DN125 | 99.96 | -160016.18 | -199827.24 | -160016.18 | -199727.28 | -160016.18 | -199777.26
DN125 | 99.96 | -159949.68 | -199827.24 | -159949.68 | -199727.28 | -159949.68 | -199777.26
DN125 | 99.96 | -160082.68 | -199727.28 | -160082.68 | -199827.24 | -160082.68 | -199777.26
DN125 | 133 | -159949.68 | -199827.24 | -160082.68 | -199827.24 | -160016.18 | -199827.24
DN125 | 133 | -159949.68 | -199727.28 | -160082.68 | -199727.28 | -160016.18 | -199727.28
DN125 | 99.96 | -160016.18 | -199827.24 | -160016.18 | -199727.28 | -160016.18 | -199777.26
DN125 | 99.91 | -159256.98 | -199827.24 | -159256.98 | -199727.33 | -159256.98 | -199777.28
DN125 | 99.91 | -159190.48 | -199827.24 | -159190.48 | -199727.33 | -159190.48 | -199777.28
DN125 | 99.91 | -159323.48 | -199727.33 | -159323.48 | -199827.24 | -159323.48 | -199777.28
DN125 | 133 | -159190.48 | -199827.24 | -159323.48 | -199827.24 | -159256.98 | -199827.24
DN125 | 133 | -159190.48 | -199727.33 | -159323.48 | -199727.33 | -159256.98 | -199727.33
DN125 | 99.91 | -159256.98 | -199827.24 | -159256.98 | -199727.33 | -159256.98 | -199777.28
DN125 | 100.01 | -160016.18 | -199671.28 | -160016.18 | -199571.27 | -160016.18 | -199621.27
DN125 | 100.01 | -159949.68 | -199671.28 | -159949.68 | -199571.27 | -159949.68 | -199621.27
DN125 | 100.01 | -160082.68 | -199571.27 | -160082.68 | -199671.28 | -160082.68 | -199621.27
DN125 | 133 | -159949.68 | -199671.28 | -160082.68 | -199671.28 | -160016.18 | -199671.28
DN125 | 133 | -159949.68 | -199571.27 | -160082.68 | -199571.27 | -160016.18 | -199571.27
DN125 | 100.01 | -160016.18 | -199671.28 | -160016.18 | -199571.27 | -160016.18 | -199621.27
DN125 | 100.06 | -159256.98 | -199671.33 | -159256.98 | -199571.27 | -159256.98 | -199621.3
DN125 | 100.06 | -159190.48 | -199671.33 | -159190.48 | -199571.27 | -159190.48 | -199621.3
DN125 | 100.06 | -159323.48 | -199571.27 | -159323.48 | -199671.33 | -159323.48 | -199621.3
DN125 | 133 | -159190.48 | -199671.33 | -159323.48 | -199671.33 | -159256.98 | -199671.33
DN125 | 133 | -159190.48 | -199571.27 | -159323.48 | -199571.27 | -159256.98 | -199571.27
DN125 | 100.06 | -159256.98 | -199671.33 | -159256.98 | -199571.27 | -159256.98 | -199621.3
DN125 | 99.99 | -160016.18 | -199501.27 | -160016.18 | -199401.28 | -160016.18 | -199451.27
DN125 | 99.99 | -159949.68 | -199501.27 | -159949.68 | -199401.28 | -159949.68 | -199451.27
DN125 | 99.99 | -160082.68 | -199401.28 | -160082.68 | -199501.27 | -160082.68 | -199451.27
DN125 | 133 | -159949.68 | -199501.27 | -160082.68 | -199501.27 | -160016.18 | -199501.27
DN125 | 133 | -159949.68 | -199401.28 | -160082.68 | -199401.28 | -160016.18 | -199401.28
DN125 | 99.99 | -160016.18 | -199501.27 | -160016.18 | -199401.28 | -160016.18 | -199451.27
DN125 | 99.99 | -159256.98 | -199501.27 | -159256.98 | -199401.28 | -159256.98 | -199451.27
DN125 | 99.99 | -159190.48 | -199501.27 | -159190.48 | -199401.28 | -159190.48 | -199451.27
DN125 | 99.99 | -159323.48 | -199401.28 | -159323.48 | -199501.27 | -159323.48 | -199451.27
DN125 | 133 | -159190.48 | -199501.27 | -159323.48 | -199501.27 | -159256.98 | -199501.27
DN125 | 133 | -159190.48 | -199401.28 | -159323.48 | -199401.28 | -159256.98 | -199401.28
DN125 | 99.99 | -159256.98 | -199501.27 | -159256.98 | -199401.28 | -159256.98 | -199451.27
DN125 | 50 | -160016.18 | -198714.12 | -160016.18 | -198664.12 | -160016.18 | -198689.12
DN125 | 50 | -159949.68 | -198714.12 | -159949.68 | -198664.12 | -159949.68 | -198689.12
DN125 | 50 | -160082.68 | -198664.12 | -160082.68 | -198714.12 | -160082.68 | -198689.12
DN125 | 133 | -159949.68 | -198714.12 | -160082.68 | -198714.12 | -160016.18 | -198714.12
DN125 | 133 | -159949.68 | -198664.12 | -160082.68 | -198664.12 | -160016.18 | -198664.12
DN125 | 50 | -160016.18 | -198714.12 | -160016.18 | -198664.12 | -160016.18 | -198689.12
DN125 | 49.95 | -159256.98 | -198664.13 | -159256.98 | -198714.08 | -159256.98 | -198689.1
DN125 | 49.95 | -159323.48 | -198664.13 | -159323.48 | -198714.08 | -159323.48 | -198689.1
DN125 | 49.95 | -159190.48 | -198714.08 | -159190.48 | -198664.13 | -159190.48 | -198689.1
DN125 | 133 | -159323.48 | -198664.13 | -159190.48 | -198664.13 | -159256.98 | -198664.13
DN125 | 133 | -159323.48 | -198714.08 | -159190.48 | -198714.08 | -159256.98 | -198714.08
DN125 | 49.95 | -159256.98 | -198664.13 | -159256.98 | -198714.08 | -159256.98 | -198689.1
DN125 | 49.96 | -160016.18 | -199251.28 | -160016.18 | -199201.32 | -160016.18 | -199226.3
DN125 | 49.96 | -159949.68 | -199251.28 | -159949.68 | -199201.32 | -159949.68 | -199226.3
DN125 | 49.96 | -160082.68 | -199201.32 | -160082.68 | -199251.28 | -160082.68 | -199226.3
DN125 | 133 | -159949.68 | -199251.28 | -160082.68 | -199251.28 | -160016.18 | -199251.28
DN125 | 133 | -159949.68 | -199201.32 | -160082.68 | -199201.32 | -160016.18 | -199201.32
DN125 | 49.96 | -160016.18 | -199251.28 | -160016.18 | -199201.32 | -160016.18 | -199226.3
DN125 | 50 | -159256.98 | -199251.28 | -159256.98 | -199201.28 | -159256.98 | -199226.28
DN125 | 50 | -159190.48 | -199251.28 | -159190.48 | -199201.28 | -159190.48 | -199226.28
DN125 | 50 | -159323.48 | -199201.28 | -159323.48 | -199251.28 | -159323.48 | -199226.28
DN125 | 133 | -159190.48 | -199251.28 | -159323.48 | -199251.28 | -159256.98 | -199251.28
DN125 | 133 | -159190.48 | -199201.28 | -159323.48 | -199201.28 | -159256.98 | -199201.28
DN125 | 50 | -159256.98 | -199251.28 | -159256.98 | -199201.28 | -159256.98 | -199226.28
DN125 | 71.11 | -160086.08 | -198714.12 | -160054.28 | -198777.72 | -160070.18 | -198745.92
DN125 | 71.11 | -159978.08 | -198777.72 | -159946.28 | -198714.12 | -159962.18 | -198745.92
DN125 | 2 | -160054.28 | -198777.72 | -160054.28 | -198779.72 | -160054.28 | -198778.72
DN125 | 2 | -159978.08 | -198779.72 | -159978.08 | -198777.72 | -159978.08 | -198778.72
DN125 | 76.2 | -159978.08 | -198779.72 | -160054.28 | -198779.72 | -160016.18 | -198779.72
DN125 | 76.2 | -160054.28 | -198779.72 | -159978.08 | -198779.72 | -160016.18 | -198779.72
DN125 | 76.2 | -159978.08 | -198777.72 | -160054.28 | -198777.72 | -160016.18 | -198777.72
DN125 | 76.2 | -160054.28 | -198777.72 | -159978.08 | -198777.72 | -160016.18 | -198777.72
DN125 | 2 | -160086.08 | -198712.12 | -160086.08 | -198714.12 | -160086.08 | -198713.12
DN125 | 2 | -159946.28 | -198714.12 | -159946.28 | -198712.12 | -159946.28 | -198713.12
DN125 | 139.8 | -159946.28 | -198712.12 | -160086.08 | -198712.12 | -160016.18 | -198712.12
DN125 | 139.8 | -160086.08 | -198712.12 | -159946.28 | -198712.12 | -160016.18 | -198712.12
DN125 | 139.8 | -159946.28 | -198714.12 | -160086.08 | -198714.12 | -160016.18 | -198714.12
DN125 | 139.8 | -160086.08 | -198714.12 | -159946.28 | -198714.12 | -160016.18 | -198714.12
DN125 | 63.6 | -160016.18 | -198777.72 | -160016.18 | -198714.12 | -160016.18 | -198745.92
DN125 | 71.11 | -159946.28 | -199201.32 | -159978.08 | -199137.72 | -159962.18 | -199169.52
DN125 | 71.11 | -160054.28 | -199137.72 | -160086.08 | -199201.32 | -160070.18 | -199169.52
DN125 | 2 | -159978.08 | -199137.72 | -159978.08 | -199135.72 | -159978.08 | -199136.72
DN125 | 2 | -160054.28 | -199135.72 | -160054.28 | -199137.72 | -160054.28 | -199136.72
DN125 | 76.2 | -160054.28 | -199135.72 | -159978.08 | -199135.72 | -160016.18 | -199135.72
DN125 | 76.2 | -159978.08 | -199135.72 | -160054.28 | -199135.72 | -160016.18 | -199135.72
DN125 | 76.2 | -160054.28 | -199137.72 | -159978.08 | -199137.72 | -160016.18 | -199137.72
DN125 | 76.2 | -159978.08 | -199137.72 | -160054.28 | -199137.72 | -160016.18 | -199137.72
DN125 | 2 | -159946.28 | -199203.32 | -159946.28 | -199201.32 | -159946.28 | -199202.32
DN125 | 2 | -160086.08 | -199201.32 | -160086.08 | -199203.32 | -160086.08 | -199202.32
DN125 | 139.8 | -160086.08 | -199203.32 | -159946.28 | -199203.32 | -160016.18 | -199203.32
DN125 | 139.8 | -159946.28 | -199203.32 | -160086.08 | -199203.32 | -160016.18 | -199203.32
DN125 | 139.8 | -160086.08 | -199201.32 | -159946.28 | -199201.32 | -160016.18 | -199201.32
DN125 | 139.8 | -159946.28 | -199201.32 | -160086.08 | -199201.32 | -160016.18 | -199201.32
DN125 | 63.6 | -160016.18 | -199137.72 | -160016.18 | -199201.32 | -160016.18 | -199169.52
DN125 | 71.11 | -159326.88 | -198714.08 | -159295.08 | -198777.68 | -159310.98 | -198745.88
DN125 | 71.11 | -159218.88 | -198777.68 | -159187.08 | -198714.08 | -159202.98 | -198745.88
DN125 | 2 | -159295.08 | -198777.68 | -159295.08 | -198779.68 | -159295.08 | -198778.68
DN125 | 2 | -159218.88 | -198779.68 | -159218.88 | -198777.68 | -159218.88 | -198778.68
DN125 | 76.2 | -159218.88 | -198779.68 | -159295.08 | -198779.68 | -159256.98 | -198779.68
DN125 | 76.2 | -159295.08 | -198779.68 | -159218.88 | -198779.68 | -159256.98 | -198779.68
DN125 | 76.2 | -159218.88 | -198777.68 | -159295.08 | -198777.68 | -159256.98 | -198777.68
DN125 | 76.2 | -159295.08 | -198777.68 | -159218.88 | -198777.68 | -159256.98 | -198777.68
DN125 | 2 | -159326.88 | -198712.08 | -159326.88 | -198714.08 | -159326.88 | -198713.08
DN125 | 2 | -159187.08 | -198714.08 | -159187.08 | -198712.08 | -159187.08 | -198713.08
DN125 | 139.8 | -159187.08 | -198712.08 | -159326.88 | -198712.08 | -159256.98 | -198712.08
DN125 | 139.8 | -159326.88 | -198712.08 | -159187.08 | -198712.08 | -159256.98 | -198712.08
DN125 | 139.8 | -159187.08 | -198714.08 | -159326.88 | -198714.08 | -159256.98 | -198714.08
DN125 | 139.8 | -159326.88 | -198714.08 | -159187.08 | -198714.08 | -159256.98 | -198714.08
DN125 | 63.6 | -159256.98 | -198777.68 | -159256.98 | -198714.08 | -159256.98 | -198745.88
DN125 | 71.11 | -159187.08 | -199201.28 | -159218.88 | -199137.68 | -159202.98 | -199169.48
DN125 | 71.11 | -159295.08 | -199137.68 | -159326.88 | -199201.28 | -159310.98 | -199169.48
DN125 | 2 | -159218.88 | -199137.68 | -159218.88 | -199135.68 | -159218.88 | -199136.68
DN125 | 2 | -159295.08 | -199135.68 | -159295.08 | -199137.68 | -159295.08 | -199136.68
DN125 | 76.2 | -159295.08 | -199135.68 | -159218.88 | -199135.68 | -159256.98 | -199135.68
DN125 | 76.2 | -159218.88 | -199135.68 | -159295.08 | -199135.68 | -159256.98 | -199135.68
DN125 | 76.2 | -159295.08 | -199137.68 | -159218.88 | -199137.68 | -159256.98 | -199137.68
DN125 | 76.2 | -159218.88 | -199137.68 | -159295.08 | -199137.68 | -159256.98 | -199137.68
DN125 | 2 | -159187.08 | -199203.28 | -159187.08 | -199201.28 | -159187.08 | -199202.28
DN125 | 2 | -159326.88 | -199201.28 | -159326.88 | -199203.28 | -159326.88 | -199202.28
DN125 | 139.8 | -159326.88 | -199203.28 | -159187.08 | -199203.28 | -159256.98 | -199203.28
DN125 | 139.8 | -159187.08 | -199203.28 | -159326.88 | -199203.28 | -159256.98 | -199203.28
DN125 | 139.8 | -159326.88 | -199201.28 | -159187.08 | -199201.28 | -159256.98 | -199201.28
DN125 | 139.8 | -159187.08 | -199201.28 | -159326.88 | -199201.28 | -159256.98 | -199201.28
DN125 | 63.6 | -159256.98 | -199137.68 | -159256.98 | -199201.28 | -159256.98 | -199169.48
DN125 | 250 | -159636.58 | -198243.34 | -159636.58 | -197993.34 | -159636.58 | -198118.34
DN125 | 250 | -159761.58 | -198118.34 | -159511.58 | -198118.34 | -159636.58 | -198118.34
DN125 | 279.6 | -159496.78 | -198048.44 | -159776.38 | -198048.44 | -159636.58 | -198048.44
DN125 | 279.6 | -159776.38 | -198188.24 | -159496.78 | -198188.24 | -159636.58 | -198188.24
DN125 | 279.6 | -159776.38 | -198118.34 | -159496.78 | -198118.34 | -159636.58 | -198118.34
DN125 | 250 | -159636.58 | -199799.98 | -159636.58 | -199549.98 | -159636.58 | -199674.98
DN125 | 250 | -159761.58 | -199674.98 | -159511.58 | -199674.98 | -159636.58 | -199674.98
DN125 | 279.6 | -159496.78 | -199897.14 | -159776.38 | -199897.14 | -159636.58 | -199897.14
GFH-F-AHU-VI NA150 Acélcső cstpf: +2995 mm | 279.6 | -159776.38 | -200036.94 | -159496.78 | -200036.94 | -159636.58 | -200036.94
GFH-F-AHU-VI NA150 Acélcső cstpf: +2995 mm | 279.6 | -159776.38 | -199967.04 | -159496.78 | -199967.04 | -159636.58 | -199967.04
DN200 | 400 | -163217.34 | -198031.31 | -163217.34 | -197631.31 | -163217.34 | -197831.31
DN200 | 400 | -163417.34 | -197831.31 | -163017.34 | -197831.31 | -163217.34 | -197831.31
DN200 | 438.4 | -163436.54 | -197940.91 | -162998.14 | -197940.91 | -163217.34 | -197940.91
unknown | 438.4 | -162998.14 | -197721.71 | -163436.54 | -197721.71 | -163217.34 | -197721.71
DN200 | 438.4 | -162998.14 | -197831.31 | -163436.54 | -197831.31 | -163217.34 | -197831.31
DN200 | 438.4 | -163436.54 | -197965.91 | -162998.14 | -197965.91 | -163217.34 | -197965.91
unknown | 438.4 | -162998.14 | -197696.71 | -163436.54 | -197696.71 | -163217.34 | -197696.71
unknown | 269.2 | -162998.14 | -197965.91 | -162998.14 | -197696.71 | -162998.14 | -197831.31
unknown | 269.2 | -162998.14 | -197696.71 | -162998.14 | -197965.91 | -162998.14 | -197831.31
DN200 | 269.2 | -163621.14 | -198050.51 | -163890.34 | -198050.51 | -163755.74 | -198050.51
DN200 | 269.2 | -163890.34 | -198050.51 | -163621.14 | -198050.51 | -163755.74 | -198050.51
DN200 | 269.1 | -163536.54 | -197696.71 | -163536.54 | -197965.81 | -163536.54 | -197831.26
DN200 | 269.1 | -163536.54 | -197696.81 | -163536.54 | -197965.91 | -163536.54 | -197831.36
DN200 | 269.1 | -163536.54 | -197965.91 | -163536.54 | -197696.81 | -163536.54 | -197831.36
DN200 | 269.1 | -163536.54 | -197965.81 | -163536.54 | -197696.71 | -163536.54 | -197831.26
DN200 | 250 | -163217.34 | -200462.31 | -163217.34 | -200212.31 | -163217.34 | -200337.31
DN200 | 250 | -163342.34 | -200337.31 | -163092.34 | -200337.31 | -163217.34 | -200337.31
DN200 | 0 | -163217.34 | -200337.31 | -163217.34 | -200337.31 | -163217.34 | -200337.31
DN200 | 438.4 | -162998.14 | -200227.71 | -163436.54 | -200227.71 | -163217.34 | -200227.71
DN200 | 438.4 | -163436.54 | -200446.91 | -162998.14 | -200446.91 | -163217.34 | -200446.91
DN200 | 438.4 | -163436.54 | -200337.31 | -162998.14 | -200337.31 | -163217.34 | -200337.31
DN125 | 3250.59 | -163026.97 | -198118.34 | -159776.38 | -198118.34 | -161401.68 | -198118.34
DN125 | 3250.59 | -163026.97 | -198184.84 | -159776.38 | -198184.84 | -161401.68 | -198184.84
DN125 | 3250.59 | -159776.38 | -198051.84 | -163026.97 | -198051.84 | -161401.68 | -198051.84
unknown | 133 | -163026.97 | -198184.84 | -163026.97 | -198051.84 | -163026.97 | -198118.34
DN125 | 133 | -159798.38 | -198184.84 | -159798.38 | -198051.84 | -159798.38 | -198118.34
DN125 | 3228.59 | -163026.97 | -198118.34 | -159798.38 | -198118.34 | -161412.68 | -198118.34
DN200 | 219.2 | -163217.34 | -197831.31 | -163436.54 | -197831.31 | -163326.94 | -197831.31
DN200 | 24 | -163436.54 | -197831.31 | -163460.54 | -197831.31 | -163448.54 | -197831.31
unknown | 24 | -163436.54 | -197636.31 | -163460.54 | -197636.31 | -163448.54 | -197636.31
DN200 | 24 | -163460.54 | -198026.31 | -163436.54 | -198026.31 | -163448.54 | -198026.31
DN200 | 329.5 | -163460.54 | -197636.31 | -163460.54 | -197965.81 | -163460.54 | -197801.06
DN200 | 329.5 | -163460.54 | -197696.81 | -163460.54 | -198026.31 | -163460.54 | -197861.56
DN200 | 329.5 | -163460.54 | -198026.31 | -163460.54 | -197696.81 | -163460.54 | -197861.56
DN200 | 329.5 | -163460.54 | -197965.81 | -163460.54 | -197636.31 | -163460.54 | -197801.06
DN200 | 329.6 | -163436.54 | -197965.91 | -163436.54 | -197636.31 | -163436.54 | -197801.11
DN200 | 329.6 | -163436.54 | -197636.31 | -163436.54 | -197965.91 | -163436.54 | -197801.11
DN200 | 329.6 | -163436.54 | -197696.71 | -163436.54 | -198026.31 | -163436.54 | -197861.51
DN200 | 329.6 | -163436.54 | -198026.31 | -163436.54 | -197696.71 | -163436.54 | -197861.51
DN200 | 269.1 | -163436.54 | -197965.91 | -163436.54 | -197696.81 | -163436.54 | -197831.36
DN200 | 269.1 | -163436.54 | -197965.81 | -163436.54 | -197696.71 | -163436.54 | -197831.26
DN200 | 269.1 | -163436.54 | -197696.71 | -163436.54 | -197965.81 | -163436.54 | -197831.26
DN200 | 269.1 | -163436.54 | -197696.81 | -163436.54 | -197965.91 | -163436.54 | -197831.36
DN200 | 156.43 | -170081.29 | -201622.3 | -170081.29 | -201465.87 | -170081.29 | -201544.08
DN200 | 156.43 | -169971.79 | -201622.3 | -169971.79 | -201465.87 | -169971.79 | -201544.08
DN200 | 156.43 | -170190.79 | -201465.87 | -170190.79 | -201622.3 | -170190.79 | -201544.08
DN200 | 219 | -169971.79 | -201622.3 | -170190.79 | -201622.3 | -170081.29 | -201622.3
DN200 | 219 | -170190.79 | -201622.3 | -169971.79 | -201622.3 | -170081.29 | -201622.3
DN200 | 219 | -169971.79 | -201465.87 | -170190.79 | -201465.87 | -170081.29 | -201465.87
DN200 | 219 | -170190.79 | -201465.87 | -169971.79 | -201465.87 | -170081.29 | -201465.87
DN200 | 156.43 | -170081.29 | -201622.3 | -170081.29 | -201465.87 | -170081.29 | -201544.08
DN200 | 124.89 | -170215.79 | -201682.3 | -170215.79 | -201807.18 | -170215.79 | -201744.74
DN200 | 124.89 | -169946.79 | -201807.18 | -169946.79 | -201682.3 | -169946.79 | -201744.74
DN200 | 269 | -169946.79 | -201682.3 | -170215.79 | -201682.3 | -170081.29 | -201682.3
DN200 | 269 | -170215.79 | -201682.3 | -169946.79 | -201682.3 | -170081.29 | -201682.3
DN200 | 269 | -169946.79 | -201807.18 | -170215.79 | -201807.18 | -170081.29 | -201807.18
DN200 | 269 | -170215.79 | -201807.18 | -169946.79 | -201807.18 | -170081.29 | -201807.18
DN200 | 124.89 | -170215.79 | -201682.3 | -170215.79 | -201807.18 | -170215.79 | -201744.74
DN200 | 124.89 | -169946.79 | -201807.18 | -169946.79 | -201682.3 | -169946.79 | -201744.74
DN200 | 269 | -169946.79 | -201682.3 | -170215.79 | -201682.3 | -170081.29 | -201682.3
DN200 | 269 | -170215.79 | -201682.3 | -169946.79 | -201682.3 | -170081.29 | -201682.3
DN200 | 269 | -169946.79 | -201807.18 | -170215.79 | -201807.18 | -170081.29 | -201807.18
DN200 | 269 | -169946.79 | -201807.18 | -170215.79 | -201807.18 | -170081.29 | -201807.18
DN200 | 121.42 | -170080.64 | -203063.98 | -170080.57 | -203185.41 | -170080.6 | -203124.69
unknown | 121.42 | -170190.14 | -203064.04 | -170190.07 | -203185.47 | -170190.1 | -203124.76
DN200 | 121.42 | -169971.07 | -203185.34 | -169971.14 | -203063.92 | -169971.1 | -203124.63
DN200 | 219 | -170190.14 | -203064.04 | -169971.14 | -203063.92 | -170080.64 | -203063.98
DN200 | 219 | -169971.14 | -203063.92 | -170190.14 | -203064.04 | -170080.64 | -203063.98
DN200 | 219 | -170190.07 | -203185.47 | -169971.07 | -203185.34 | -170080.57 | -203185.41
DN200 | 219 | -169971.07 | -203185.34 | -170190.07 | -203185.47 | -170080.57 | -203185.41
DN200 | 121.42 | -170080.64 | -203063.98 | -170080.57 | -203185.41 | -170080.6 | -203124.69
DN200 | 124.89 | -170081.29 | -201682.3 | -170081.29 | -201807.18 | -170081.29 | -201744.74
DN200 | 124.89 | -170190.79 | -201682.3 | -170190.79 | -201807.18 | -170190.79 | -201744.74
DN200 | 124.89 | -169971.79 | -201807.18 | -169971.79 | -201682.3 | -169971.79 | -201744.74
DN200 | 219 | -170190.79 | -201682.3 | -169971.79 | -201682.3 | -170081.29 | -201682.3
DN200 | 219 | -169971.79 | -201682.3 | -170190.79 | -201682.3 | -170081.29 | -201682.3
DN200 | 219 | -170190.79 | -201807.18 | -169971.79 | -201807.18 | -170081.29 | -201807.18
DN200 | 219 | -169971.79 | -201807.18 | -170190.79 | -201807.18 | -170081.29 | -201807.18
DN200 | 124.89 | -170081.29 | -201682.3 | -170081.29 | -201807.18 | -170081.29 | -201744.74
DN200 | 156.43 | -169946.79 | -201622.3 | -169946.79 | -201465.87 | -169946.79 | -201544.08
DN200 | 156.43 | -170215.79 | -201465.87 | -170215.79 | -201622.3 | -170215.79 | -201544.08
DN200 | 269 | -170215.79 | -201622.3 | -169946.79 | -201622.3 | -170081.29 | -201622.3
DN200 | 269 | -170215.79 | -201622.3 | -169946.79 | -201622.3 | -170081.29 | -201622.3
DN200 | 269 | -170215.79 | -201465.87 | -169946.79 | -201465.87 | -170081.29 | -201465.87
DN200 | 269 | -169946.79 | -201465.87 | -170215.79 | -201465.87 | -170081.29 | -201465.87
DN200 | 124.89 | -170081.29 | -201682.3 | -170081.29 | -201807.18 | -170081.29 | -201744.74
DN200 | 124.89 | -170190.79 | -201682.3 | -170190.79 | -201807.18 | -170190.79 | -201744.74
DN200 | 124.89 | -169971.79 | -201807.18 | -169971.79 | -201682.3 | -169971.79 | -201744.74
DN200 | 219 | -170190.79 | -201682.3 | -169971.79 | -201682.3 | -170081.29 | -201682.3
DN200 | 219 | -169971.79 | -201682.3 | -170190.79 | -201682.3 | -170081.29 | -201682.3
DN200 | 219 | -170190.79 | -201807.18 | -169971.79 | -201807.18 | -170081.29 | -201807.18
DN200 | 219 | -169971.79 | -201807.18 | -170190.79 | -201807.18 | -170081.29 | -201807.18
DN200 | 124.89 | -170081.29 | -201682.3 | -170081.29 | -201807.18 | -170081.29 | -201744.74
DN200 | 88.77 | -170190.89 | -201807.16 | -170151.2 | -201886.57 | -170171.05 | -201846.86
DN200 | 88.77 | -170011.4 | -201886.6 | -169971.69 | -201807.2 | -169991.55 | -201846.9
DN200 | 2 | -169971.69 | -201807.2 | -169971.69 | -201805.2 | -169971.69 | -201806.2
DN200 | 2 | -170190.89 | -201805.16 | -170190.89 | -201807.16 | -170190.89 | -201806.16
DN200 | 219.2 | -170190.89 | -201805.16 | -169971.69 | -201805.2 | -170081.29 | -201805.18
DN200 | 219.2 | -169971.69 | -201805.2 | -170190.89 | -201805.16 | -170081.29 | -201805.18
DN200 | 219.2 | -170190.89 | -201807.16 | -169971.69 | -201807.2 | -170081.29 | -201807.18
DN200 | 219.2 | -169971.69 | -201807.2 | -170190.89 | -201807.16 | -170081.29 | -201807.18
DN200 | 2 | -170011.4 | -201888.6 | -170011.4 | -201886.6 | -170011.4 | -201887.6
DN200 | 2 | -170151.2 | -201886.57 | -170151.2 | -201888.57 | -170151.2 | -201887.57
DN200 | 139.8 | -170151.2 | -201888.57 | -170011.4 | -201888.6 | -170081.3 | -201888.58
DN200 | 139.8 | -170011.4 | -201888.6 | -170151.2 | -201888.57 | -170081.3 | -201888.58
DN200 | 139.8 | -170151.2 | -201886.57 | -170011.4 | -201886.6 | -170081.3 | -201886.58
DN200 | 139.8 | -170011.4 | -201886.6 | -170151.2 | -201886.57 | -170081.3 | -201886.58
DN200 | 79.4 | -170081.29 | -201807.18 | -170081.3 | -201886.58 | -170081.3 | -201846.88
DN200 | 88.77 | -169971.11 | -203040 | -170010.8 | -202960.6 | -169990.96 | -203000.3
unknown | 88.77 | -170150.6 | -202960.57 | -170190.31 | -203039.96 | -170170.46 | -203000.26
unknown | 2 | -170190.31 | -203039.96 | -170190.31 | -203041.96 | -170190.31 | -203040.96
DN200 | 2 | -169971.11 | -203042 | -169971.11 | -203040 | -169971.11 | -203041
DN200 | 219.2 | -169971.11 | -203042 | -170190.31 | -203041.96 | -170080.71 | -203041.98
DN200 | 219.2 | -170190.31 | -203041.96 | -169971.11 | -203042 | -170080.71 | -203041.98
DN200 | 219.2 | -169971.11 | -203040 | -170190.31 | -203039.96 | -170080.71 | -203039.98
DN200 | 219.2 | -170190.31 | -203039.96 | -169971.11 | -203040 | -170080.71 | -203039.98
unknown | 2 | -170150.6 | -202958.57 | -170150.6 | -202960.57 | -170150.6 | -202959.57
DN200 | 2 | -170010.8 | -202960.6 | -170010.8 | -202958.6 | -170010.8 | -202959.6
DN200 | 139.8 | -170010.8 | -202958.6 | -170150.6 | -202958.57 | -170080.7 | -202958.58
DN200 | 139.8 | -170150.6 | -202958.57 | -170010.8 | -202958.6 | -170080.7 | -202958.58
DN200 | 139.8 | -170010.8 | -202960.6 | -170150.6 | -202960.57 | -170080.7 | -202960.58
DN200 | 139.8 | -170150.6 | -202960.57 | -170010.8 | -202960.6 | -170080.7 | -202960.58
DN200 | 79.4 | -170080.71 | -203039.98 | -170080.7 | -202960.58 | -170080.71 | -203000.28
DN200 | 88.77 | -170190.89 | -201807.16 | -170151.2 | -201886.57 | -170171.05 | -201846.86
DN200 | 88.77 | -170011.4 | -201886.6 | -169971.69 | -201807.2 | -169991.55 | -201846.9
DN200 | 2 | -169971.69 | -201807.2 | -169971.69 | -201805.2 | -169971.69 | -201806.2
DN200 | 2 | -170190.89 | -201805.16 | -170190.89 | -201807.16 | -170190.89 | -201806.16
DN200 | 219.2 | -170190.89 | -201805.16 | -169971.69 | -201805.2 | -170081.29 | -201805.18
DN200 | 219.2 | -169971.69 | -201805.2 | -170190.89 | -201805.16 | -170081.29 | -201805.18
DN200 | 219.2 | -170190.89 | -201807.16 | -169971.69 | -201807.2 | -170081.29 | -201807.18
DN200 | 219.2 | -169971.69 | -201807.2 | -170190.89 | -201807.16 | -170081.29 | -201807.18
DN200 | 2 | -170011.4 | -201888.6 | -170011.4 | -201886.6 | -170011.4 | -201887.6
DN200 | 2 | -170151.2 | -201886.57 | -170151.2 | -201888.57 | -170151.2 | -201887.57
DN200 | 139.8 | -170151.2 | -201888.57 | -170011.4 | -201888.6 | -170081.3 | -201888.58
DN200 | 139.8 | -170011.4 | -201888.6 | -170151.2 | -201888.57 | -170081.3 | -201888.58
DN200 | 139.8 | -170151.2 | -201886.57 | -170011.4 | -201886.6 | -170081.3 | -201886.58
DN200 | 139.8 | -170011.4 | -201886.6 | -170151.2 | -201886.57 | -170081.3 | -201886.58
DN200 | 79.4 | -170081.29 | -201807.18 | -170081.3 | -201886.58 | -170081.3 | -201846.88
DN200 | 88.77 | -169992.4 | -201886.6 | -169952.69 | -201807.21 | -169972.55 | -201846.9
DN200 | 88.77 | -170209.89 | -201807.16 | -170170.2 | -201886.56 | -170190.05 | -201846.86
DN200 | 177.8 | -170170.2 | -201886.56 | -169992.4 | -201886.6 | -170081.3 | -201886.58
DN200 | 257.2 | -169952.69 | -201807.21 | -170209.89 | -201807.16 | -170081.29 | -201807.18
DN200 | 257.2 | -170209.89 | -201807.16 | -169952.69 | -201807.21 | -170081.29 | -201807.18
DN200 | 177.8 | -169992.4 | -201886.6 | -170170.2 | -201886.56 | -170081.3 | -201886.58
unknown | 88.77 | -170169.6 | -202960.56 | -170209.31 | -203039.96 | -170189.46 | -203000.26
DN200 | 88.77 | -169952.11 | -203040.01 | -169991.8 | -202960.6 | -169971.96 | -203000.3
DN200 | 257.2 | -170209.31 | -203039.96 | -169952.11 | -203040.01 | -170080.71 | -203039.98
DN200 | 257.2 | -169952.11 | -203040.01 | -170209.31 | -203039.96 | -170080.71 | -203039.98
DN200 | 177.8 | -170169.6 | -202960.56 | -169991.8 | -202960.6 | -170080.7 | -202960.58
DN200 | 177.8 | -170169.6 | -202960.56 | -169991.8 | -202960.6 | -170080.7 | -202960.58
DN200 | 88.77 | -169992.4 | -201886.6 | -169952.69 | -201807.21 | -169972.55 | -201846.9
DN200 | 88.77 | -170209.89 | -201807.16 | -170170.2 | -201886.56 | -170190.05 | -201846.86
DN200 | 177.8 | -170170.2 | -201886.56 | -169992.4 | -201886.6 | -170081.3 | -201886.58
DN200 | 257.2 | -169952.69 | -201807.21 | -170209.89 | -201807.16 | -170081.29 | -201807.18
DN200 | 257.2 | -170209.89 | -201807.16 | -169952.69 | -201807.21 | -170081.29 | -201807.18
DN200 | 177.8 | -169992.4 | -201886.6 | -170170.2 | -201886.56 | -170081.3 | -201886.58
DN200 | 132.43 | -170081.29 | -201598.3 | -170081.29 | -201465.87 | -170081.29 | -201532.08
DN200 | 132.43 | -169971.79 | -201598.3 | -169971.79 | -201465.87 | -169971.79 | -201532.08
DN200 | 132.43 | -170190.79 | -201465.87 | -170190.79 | -201598.3 | -170190.79 | -201532.08
DN200 | 219 | -169971.79 | -201598.3 | -170190.79 | -201598.3 | -170081.29 | -201598.3
DN200 | 219 | -170190.79 | -201598.3 | -169971.79 | -201598.3 | -170081.29 | -201598.3
DN200 | 219 | -169971.79 | -201465.87 | -170190.79 | -201465.87 | -170081.29 | -201465.87
DN200 | 219 | -170190.79 | -201465.87 | -169971.79 | -201465.87 | -170081.29 | -201465.87
DN200 | 132.43 | -170081.29 | -201598.3 | -170081.29 | -201465.87 | -170081.29 | -201532.08
DN200 | 132.43 | -169952.79 | -201598.3 | -169952.79 | -201465.87 | -169952.79 | -201532.08
DN200 | 132.43 | -170209.79 | -201465.87 | -170209.79 | -201598.3 | -170209.79 | -201532.08
DN200 | 257 | -170209.79 | -201598.3 | -169952.79 | -201598.3 | -170081.29 | -201598.3
DN200 | 257 | -169952.79 | -201598.3 | -170209.79 | -201598.3 | -170081.29 | -201598.3
szivattyús vízutántöltő tágulási tartály gáztalanító funkcióval Pneumatex Connect TV10.1E + TU800 + SD80.10 | 2706.07 | -168298.64 | -202233.51 | -165592.57 | -202233.51 | -166945.61 | -202233.51
szivattyús vízutántöltő tágulási tartály gáztalanító funkcióval Pneumatex Connect TV10.1E + TU800 + SD80.10 | 2706.07 | -168298.64 | -202248.51 | -165592.57 | -202248.51 | -166945.61 | -202248.51
szivattyús vízutántöltő tágulási tartály gáztalanító funkcióval Pneumatex Connect TV10.1E + TU800 + SD80.10 | 2706.07 | -165592.57 | -202218.51 | -168298.64 | -202218.51 | -166945.61 | -202218.51
unknown | 30 | -168298.64 | -202248.51 | -168298.64 | -202218.51 | -168298.64 | -202233.51
unknown | 30 | -168298.64 | -202218.51 | -168298.64 | -202248.51 | -168298.64 | -202233.51
unknown | 30 | -165592.57 | -202248.51 | -165592.57 | -202218.51 | -165592.57 | -202233.51
unknown | 30 | -165592.57 | -202218.51 | -165592.57 | -202248.51 | -165592.57 | -202233.51
szivattyús vízutántöltő tágulási tartály gáztalanító funkcióval Pneumatex Connect TV10.1E + TU800 + SD80.10 | 2706.07 | -168298.64 | -202233.51 | -165592.57 | -202233.51 | -166945.61 | -202233.51
unknown | 1012.31 | -165558.77 | -202267.31 | -165558.77 | -203279.62 | -165558.77 | -202773.46
unknown | 1012.31 | -165573.77 | -202267.31 | -165573.77 | -203279.62 | -165573.77 | -202773.46
unknown | 1012.31 | -165543.77 | -203279.62 | -165543.77 | -202267.31 | -165543.77 | -202773.46
unknown | 30 | -165573.77 | -202267.31 | -165543.77 | -202267.31 | -165558.77 | -202267.31
unknown | 30 | -165543.77 | -202267.31 | -165573.77 | -202267.31 | -165558.77 | -202267.31
unknown | 30 | -165573.77 | -203279.62 | -165543.77 | -203279.62 | -165558.77 | -203279.62
unknown | 30 | -165543.77 | -203279.62 | -165573.77 | -203279.62 | -165558.77 | -203279.62
unknown | 1012.31 | -165558.77 | -202267.31 | -165558.77 | -203279.62 | -165558.77 | -202773.46
szivattyús vízutántöltő tágulási tartály gáztalanító funkcióval Pneumatex Connect TV10.1E + TU800 + SD80.10 | 293.12 | -165958.77 | -202760.42 | -165958.77 | -202467.31 | -165958.77 | -202613.87
szivattyús vízutántöltő tágulási tartály gáztalanító funkcióval Pneumatex Connect TV10.1E + TU800 + SD80.10 | 293.12 | -165943.77 | -202760.42 | -165943.77 | -202467.31 | -165943.77 | -202613.87
szivattyús vízutántöltő tágulási tartály gáztalanító funkcióval Pneumatex Connect TV10.1E + TU800 + SD80.10 | 293.12 | -165973.77 | -202467.31 | -165973.77 | -202760.42 | -165973.77 | -202613.87
szivattyús vízutántöltő tágulási tartály gáztalanító funkcióval Pneumatex Connect TV10.1E + TU800 + SD80.10 | 30 | -165943.77 | -202760.42 | -165973.77 | -202760.42 | -165958.77 | -202760.42
szivattyús vízutántöltő tágulási tartály gáztalanító funkcióval Pneumatex Connect TV10.1E + TU800 + SD80.10 | 30 | -165973.77 | -202760.42 | -165943.77 | -202760.42 | -165958.77 | -202760.42
szivattyús vízutántöltő tágulási tartály gáztalanító funkcióval Pneumatex Connect TV10.1E + TU800 + SD80.10 | 30 | -165943.77 | -202467.31 | -165973.77 | -202467.31 | -165958.77 | -202467.31
szivattyús vízutántöltő tágulási tartály gáztalanító funkcióval Pneumatex Connect TV10.1E + TU800 + SD80.10 | 30 | -165973.77 | -202467.31 | -165943.77 | -202467.31 | -165958.77 | -202467.31
szivattyús vízutántöltő tágulási tartály gáztalanító funkcióval Pneumatex Connect TV10.1E + TU800 + SD80.10 | 293.12 | -165958.77 | -202760.42 | -165958.77 | -202467.31 | -165958.77 | -202613.87
unknown | 1013.95 | -165984.12 | -203022.46 | -166998.07 | -203022.46 | -166491.09 | -203022.46
unknown | 1013.95 | -165984.12 | -203007.46 | -166998.07 | -203007.46 | -166491.09 | -203007.46
unknown | 1013.95 | -166998.07 | -203037.46 | -165984.12 | -203037.46 | -166491.09 | -203037.46
unknown | 30 | -165984.12 | -203007.46 | -165984.12 | -203037.46 | -165984.12 | -203022.46
unknown | 30 | -165984.12 | -203037.46 | -165984.12 | -203007.46 | -165984.12 | -203022.46
unknown | 30 | -166998.07 | -203007.46 | -166998.07 | -203037.46 | -166998.07 | -203022.46
unknown | 30 | -166998.07 | -203037.46 | -166998.07 | -203007.46 | -166998.07 | -203022.46
unknown | 1013.95 | -165984.12 | -203022.46 | -166998.07 | -203022.46 | -166491.09 | -203022.46
unknown | 223.36 | -165958.77 | -203056.26 | -165958.77 | -203279.62 | -165958.77 | -203167.94
unknown | 223.36 | -165973.77 | -203056.26 | -165973.77 | -203279.62 | -165973.77 | -203167.94
unknown | 223.36 | -165943.77 | -203279.62 | -165943.77 | -203056.26 | -165943.77 | -203167.94
unknown | 30 | -165973.77 | -203056.26 | -165943.77 | -203056.26 | -165958.77 | -203056.26
unknown | 30 | -165943.77 | -203056.26 | -165973.77 | -203056.26 | -165958.77 | -203056.26
unknown | 30 | -165973.77 | -203279.62 | -165943.77 | -203279.62 | -165958.77 | -203279.62
unknown | 30 | -165943.77 | -203279.62 | -165973.77 | -203279.62 | -165958.77 | -203279.62
unknown | 223.36 | -165958.77 | -203056.26 | -165958.77 | -203279.62 | -165958.77 | -203167.94
szivattyús vízutántöltő tágulási tartály gáztalanító funkcióval Pneumatex Connect TV10.1E + TU800 + SD80.10 | 40 | -165958.77 | -202807.22 | -165958.77 | -202767.22 | -165958.77 | -202787.22
szivattyús vízutántöltő tágulási tartály gáztalanító funkcióval Pneumatex Connect TV10.1E + TU800 + SD80.10 | 40 | -165978.77 | -202787.22 | -165938.77 | -202787.22 | -165958.77 | -202787.22
szivattyús vízutántöltő tágulási tartály gáztalanító funkcióval Pneumatex Connect TV10.1E + TU800 + SD80.10 | 53.6 | -165941.87 | -202814.02 | -165941.87 | -202760.42 | -165941.87 | -202787.22
szivattyús vízutántöltő tágulási tartály gáztalanító funkcióval Pneumatex Connect TV10.1E + TU800 + SD80.10 | 53.6 | -165975.67 | -202760.42 | -165975.67 | -202814.02 | -165975.67 | -202787.22
szivattyús vízutántöltő tágulási tartály gáztalanító funkcióval Pneumatex Connect TV10.1E + TU800 + SD80.10 | 174.63 | -165958.77 | -202814.02 | -165958.77 | -202988.66 | -165958.77 | -202901.34
szivattyús vízutántöltő tágulási tartály gáztalanító funkcióval Pneumatex Connect TV10.1E + TU800 + SD80.10 | 174.63 | -165973.77 | -202814.02 | -165973.77 | -202988.66 | -165973.77 | -202901.34
szivattyús vízutántöltő tágulási tartály gáztalanító funkcióval Pneumatex Connect TV10.1E + TU800 + SD80.10 | 174.63 | -165943.77 | -202988.66 | -165943.77 | -202814.02 | -165943.77 | -202901.34
szivattyús vízutántöltő tágulási tartály gáztalanító funkcióval Pneumatex Connect TV10.1E + TU800 + SD80.10 | 30 | -165973.77 | -202814.02 | -165943.77 | -202814.02 | -165958.77 | -202814.02
szivattyús vízutántöltő tágulási tartály gáztalanító funkcióval Pneumatex Connect TV10.1E + TU800 + SD80.10 | 30 | -165943.77 | -202814.02 | -165973.77 | -202814.02 | -165958.77 | -202814.02
unknown | 30 | -165973.77 | -202988.66 | -165943.77 | -202988.66 | -165958.77 | -202988.66
unknown | 30 | -165943.77 | -202988.66 | -165973.77 | -202988.66 | -165958.77 | -202988.66
szivattyús vízutántöltő tágulási tartály gáztalanító funkcióval Pneumatex Connect TV10.1E + TU800 + SD80.10 | 174.63 | -165958.77 | -202814.02 | -165958.77 | -202988.66 | -165958.77 | -202901.34
szivattyús vízutántöltő tágulási tartály gáztalanító funkcióval Pneumatex Connect TV10.1E + TU800 + SD80.10 | 53.6 | -165958.77 | -202760.42 | -165958.77 | -202814.02 | -165958.77 | -202787.22
unknown | 7.83 | -165575.67 | -203279.62 | -165572.17 | -203286.62 | -165573.92 | -203283.12
unknown | 7.83 | -165545.37 | -203286.62 | -165541.87 | -203279.62 | -165543.62 | -203283.12
unknown | 2 | -165541.87 | -203279.62 | -165541.87 | -203277.62 | -165541.87 | -203278.62
unknown | 2 | -165575.67 | -203277.62 | -165575.67 | -203279.62 | -165575.67 | -203278.62
unknown | 33.8 | -165575.67 | -203277.62 | -165541.87 | -203277.62 | -165558.77 | -203277.62
unknown | 33.8 | -165541.87 | -203277.62 | -165575.67 | -203277.62 | -165558.77 | -203277.62
unknown | 33.8 | -165575.67 | -203279.62 | -165541.87 | -203279.62 | -165558.77 | -203279.62
unknown | 33.8 | -165541.87 | -203279.62 | -165575.67 | -203279.62 | -165558.77 | -203279.62
unknown | 2 | -165545.37 | -203288.62 | -165545.37 | -203286.62 | -165545.37 | -203287.62
unknown | 2 | -165572.17 | -203286.62 | -165572.17 | -203288.62 | -165572.17 | -203287.62
unknown | 26.8 | -165572.17 | -203288.62 | -165545.37 | -203288.62 | -165558.77 | -203288.62
unknown | 26.8 | -165545.37 | -203288.62 | -165572.17 | -203288.62 | -165558.77 | -203288.62
unknown | 26.8 | -165572.17 | -203286.62 | -165545.37 | -203286.62 | -165558.77 | -203286.62
unknown | 26.8 | -165545.37 | -203286.62 | -165572.17 | -203286.62 | -165558.77 | -203286.62
unknown | 7 | -165558.77 | -203279.62 | -165558.77 | -203286.62 | -165558.77 | -203283.12
unknown | 7.83 | -165975.67 | -203279.62 | -165972.17 | -203286.62 | -165973.92 | -203283.12
unknown | 7.83 | -165945.37 | -203286.62 | -165941.87 | -203279.62 | -165943.62 | -203283.12
unknown | 2 | -165941.87 | -203279.62 | -165941.87 | -203277.62 | -165941.87 | -203278.62
unknown | 2 | -165975.67 | -203277.62 | -165975.67 | -203279.62 | -165975.67 | -203278.62
unknown | 33.8 | -165975.67 | -203277.62 | -165941.87 | -203277.62 | -165958.77 | -203277.62
unknown | 33.8 | -165941.87 | -203277.62 | -165975.67 | -203277.62 | -165958.77 | -203277.62
unknown | 33.8 | -165975.67 | -203279.62 | -165941.87 | -203279.62 | -165958.77 | -203279.62
unknown | 33.8 | -165941.87 | -203279.62 | -165975.67 | -203279.62 | -165958.77 | -203279.62
unknown | 2 | -165945.37 | -203288.62 | -165945.37 | -203286.62 | -165945.37 | -203287.62
unknown | 2 | -165972.17 | -203286.62 | -165972.17 | -203288.62 | -165972.17 | -203287.62
unknown | 26.8 | -165972.17 | -203288.62 | -165945.37 | -203288.62 | -165958.77 | -203288.62
unknown | 26.8 | -165945.37 | -203288.62 | -165972.17 | -203288.62 | -165958.77 | -203288.62
unknown | 26.8 | -165972.17 | -203286.62 | -165945.37 | -203286.62 | -165958.77 | -203286.62
unknown | 26.8 | -165945.37 | -203286.62 | -165972.17 | -203286.62 | -165958.77 | -203286.62
unknown | 7 | -165958.77 | -203279.62 | -165958.77 | -203286.62 | -165958.77 | -203283.12
unknown | 7 | -165526.37 | -203286.62 | -165526.37 | -203279.62 | -165526.37 | -203283.12
unknown | 7 | -165591.17 | -203279.62 | -165591.17 | -203286.62 | -165591.17 | -203283.12
unknown | 64.8 | -165526.37 | -203279.62 | -165591.17 | -203279.62 | -165558.77 | -203279.62
unknown | 64.8 | -165591.17 | -203286.62 | -165526.37 | -203286.62 | -165558.77 | -203286.62
unknown | 64.8 | -165526.37 | -203286.62 | -165591.17 | -203286.62 | -165558.77 | -203286.62
unknown | 64.8 | -165591.17 | -203279.62 | -165526.37 | -203279.62 | -165558.77 | -203279.62
unknown | 7 | -165926.37 | -203286.62 | -165926.37 | -203279.62 | -165926.37 | -203283.12
unknown | 7 | -165991.17 | -203279.62 | -165991.17 | -203286.62 | -165991.17 | -203283.12
unknown | 64.8 | -165991.17 | -203286.62 | -165926.37 | -203286.62 | -165958.77 | -203286.62
unknown | 64.8 | -165926.37 | -203279.62 | -165991.17 | -203279.62 | -165958.77 | -203279.62
unknown | 64.8 | -165991.17 | -203279.62 | -165926.37 | -203279.62 | -165958.77 | -203279.62
unknown | 64.8 | -165926.37 | -203286.62 | -165991.17 | -203286.62 | -165958.77 | -203286.62
unknown | 50 | -167031.87 | -203047.46 | -167031.87 | -202997.46 | -167031.87 | -203022.46
unknown | 50 | -167056.87 | -203022.46 | -167006.87 | -203022.46 | -167031.87 | -203022.46
unknown | 67.6 | -165941.87 | -203056.26 | -165941.87 | -202988.66 | -165941.87 | -203022.46
unknown | 16.9 | -165975.67 | -203039.36 | -165975.67 | -203056.26 | -165975.67 | -203047.81
unknown | 16.9 | -165975.67 | -202988.66 | -165975.67 | -203005.56 | -165975.67 | -202997.11
unknown | 8.45 | -165975.67 | -203005.56 | -165984.12 | -203005.56 | -165979.89 | -203005.56
unknown | 8.45 | -165984.12 | -203039.36 | -165975.67 | -203039.36 | -165979.89 | -203039.36
unknown | 33.8 | -165975.67 | -203056.26 | -165941.87 | -203056.26 | -165958.77 | -203056.26
unknown | 33.8 | -165941.87 | -203056.26 | -165975.67 | -203056.26 | -165958.77 | -203056.26
unknown | 33.8 | -165975.67 | -202988.66 | -165941.87 | -202988.66 | -165958.77 | -202988.66
unknown | 33.8 | -165941.87 | -202988.66 | -165975.67 | -202988.66 | -165958.77 | -202988.66
unknown | 33.8 | -165984.12 | -203039.36 | -165984.12 | -203005.56 | -165984.12 | -203022.46
unknown | 33.8 | -165984.12 | -203005.56 | -165984.12 | -203039.36 | -165984.12 | -203022.46
unknown | 25.35 | -165984.12 | -203022.46 | -165958.77 | -203022.46 | -165971.44 | -203022.46
unknown | 67.6 | -165958.77 | -203056.26 | -165958.77 | -202988.66 | -165958.77 | -203022.46
szivattyús vízutántöltő tágulási tartály gáztalanító funkcióval Pneumatex Connect TV10.1E + TU800 + SD80.10 | 2566.07 | -168558.64 | -202433.51 | -165992.57 | -202433.51 | -167275.61 | -202433.51
szivattyús vízutántöltő tágulási tartály gáztalanító funkcióval Pneumatex Connect TV10.1E + TU800 + SD80.10 | 2566.07 | -168558.64 | -202448.51 | -165992.57 | -202448.51 | -167275.61 | -202448.51
szivattyús vízutántöltő tágulási tartály gáztalanító funkcióval Pneumatex Connect TV10.1E + TU800 + SD80.10 | 2566.07 | -165992.57 | -202418.51 | -168558.64 | -202418.51 | -167275.61 | -202418.51
GFH-HSZ-VI NA25 Acélcső cstpf: +110 mm | 30 | -168558.64 | -202448.51 | -168558.64 | -202418.51 | -168558.64 | -202433.51
GFH-HSZ-VI NA25 Acélcső cstpf: +110 mm | 30 | -168558.64 | -202418.51 | -168558.64 | -202448.51 | -168558.64 | -202433.51
szivattyús vízutántöltő tágulási tartály gáztalanító funkcióval Pneumatex Connect TV10.1E + TU800 + SD80.10 | 30 | -165992.57 | -202448.51 | -165992.57 | -202418.51 | -165992.57 | -202433.51
szivattyús vízutántöltő tágulási tartály gáztalanító funkcióval Pneumatex Connect TV10.1E + TU800 + SD80.10 | 30 | -165992.57 | -202418.51 | -165992.57 | -202448.51 | -165992.57 | -202433.51
szivattyús vízutántöltő tágulási tartály gáztalanító funkcióval Pneumatex Connect TV10.1E + TU800 + SD80.10 | 2566.07 | -168558.64 | -202433.51 | -165992.57 | -202433.51 | -167275.61 | -202433.51
unknown | 40 | -164339 | -203062.11 | -164339 | -203022.11 | -164339 | -203042.11
unknown | 40 | -164359 | -203042.11 | -164319 | -203042.11 | -164339 | -203042.11
unknown | 319.91 | -164339 | -203068.91 | -164339 | -203388.82 | -164339 | -203228.86
unknown | 319.91 | -164351.5 | -203068.91 | -164351.5 | -203388.82 | -164351.5 | -203228.86
unknown | 319.91 | -164326.5 | -203388.82 | -164326.5 | -203068.91 | -164326.5 | -203228.86
unknown | 25 | -164351.5 | -203068.91 | -164326.5 | -203068.91 | -164339 | -203068.91
unknown | 25 | -164326.5 | -203068.91 | -164351.5 | -203068.91 | -164339 | -203068.91
unknown | 25 | -164351.5 | -203388.82 | -164326.5 | -203388.82 | -164339 | -203388.82
unknown | 25 | -164326.5 | -203388.82 | -164351.5 | -203388.82 | -164339 | -203388.82
unknown | 319.91 | -164339 | -203068.91 | -164339 | -203388.82 | -164339 | -203228.86
unknown | 26.8 | -164339 | -203042.11 | -164339 | -203068.91 | -164339 | -203055.51
DN200 | 1748.78 | -164339 | -205191.2 | -164339 | -203442.42 | -164339 | -204316.81
DN200 | 1748.78 | -164326.5 | -205191.2 | -164326.5 | -203442.42 | -164326.5 | -204316.81
DN200 | 1748.78 | -164351.5 | -203442.42 | -164351.5 | -205191.2 | -164351.5 | -204316.81
DN200 | 25 | -164326.5 | -205191.2 | -164351.5 | -205191.2 | -164339 | -205191.2
DN200 | 25 | -164351.5 | -205191.2 | -164326.5 | -205191.2 | -164339 | -205191.2
unknown | 25 | -164326.5 | -203442.42 | -164351.5 | -203442.42 | -164339 | -203442.42
unknown | 25 | -164351.5 | -203442.42 | -164326.5 | -203442.42 | -164339 | -203442.42
DN200 | 1748.78 | -164339 | -205191.2 | -164339 | -203442.42 | -164339 | -204316.81
unknown | 40 | -164339 | -203435.62 | -164339 | -203395.62 | -164339 | -203415.62
unknown | 40 | -164359 | -203415.62 | -164319 | -203415.62 | -164339 | -203415.62
unknown | 26.8 | -164339 | -203388.82 | -164339 | -203415.62 | -164339 | -203402.22
unknown | 40 | -164339 | -203435.62 | -164339 | -203395.62 | -164339 | -203415.62
unknown | 40 | -164359 | -203415.62 | -164319 | -203415.62 | -164339 | -203415.62
GFH-H-FC-VI NA125 Acélcső cstpf: +2700 mm | 235.03 | -167816.63 | -205870.47 | -167816.63 | -206105.5 | -167816.63 | -205987.98
GFH-H-FC-VI NA125 Acélcső cstpf: +2700 mm | 235.03 | -167831.63 | -205870.47 | -167831.63 | -206105.5 | -167831.63 | -205987.98
GFH-H-FC-VI NA125 Acélcső cstpf: +2700 mm | 235.03 | -167801.63 | -206105.5 | -167801.63 | -205870.47 | -167801.63 | -205987.98
GFH-H-FC-VI NA125 Acélcső cstpf: +2700 mm | 30 | -167831.63 | -205870.47 | -167801.63 | -205870.47 | -167816.63 | -205870.47
GFH-H-FC-VI NA125 Acélcső cstpf: +2700 mm | 30 | -167801.63 | -205870.47 | -167831.63 | -205870.47 | -167816.63 | -205870.47
GFH-H-FC-VI NA125 Acélcső cstpf: +2700 mm | 30 | -167831.63 | -206105.5 | -167801.63 | -206105.5 | -167816.63 | -206105.5
GFH-H-FC-VI NA125 Acélcső cstpf: +2700 mm | 30 | -167801.63 | -206105.5 | -167831.63 | -206105.5 | -167816.63 | -206105.5
GFH-H-FC-VI NA125 Acélcső cstpf: +2700 mm | 235.03 | -167816.63 | -205870.47 | -167816.63 | -206105.5 | -167816.63 | -205987.98
GFH-H-FC-VI NA125 Acélcső cstpf: +2700 mm | 174.63 | -167782.63 | -205816.87 | -167782.63 | -205642.24 | -167782.63 | -205729.55
GFH-HSZ-VI NA25 Acélcső cstpf: +188 mm | 174.63 | -167850.63 | -205642.24 | -167850.63 | -205816.87 | -167850.63 | -205729.55
GFH-H-FC-VI NA125 Acélcső cstpf: +2700 mm | 68 | -167850.63 | -205816.87 | -167782.63 | -205816.87 | -167816.63 | -205816.87
GFH-H-FC-VI NA125 Acélcső cstpf: +2700 mm | 16.43 | -167782.63 | -205816.87 | -167799.06 | -205816.87 | -167790.84 | -205816.87
GFH-H-FC-VI NA125 Acélcső cstpf: +2700 mm | 16.43 | -167834.19 | -205816.87 | -167850.63 | -205816.87 | -167842.41 | -205816.87
GFH-HSZ-VI NA25 Acélcső cstpf: +188 mm | 68 | -167850.63 | -205642.24 | -167782.63 | -205642.24 | -167816.63 | -205642.24
GFH-HSZ-VI NA25 Acélcső cstpf: +188 mm | 68 | -167782.63 | -205642.24 | -167850.63 | -205642.24 | -167816.63 | -205642.24
GFH-HSZ-VI NA25 Acélcső cstpf: +188 mm | 7.83 | -167799.73 | -205351.28 | -167803.23 | -205344.28 | -167801.48 | -205347.78
GFH-HSZ-VI NA25 Acélcső cstpf: +188 mm | 7.83 | -167830.03 | -205344.28 | -167833.53 | -205351.28 | -167831.78 | -205347.78
GFH-HSZ-VI NA25 Acélcső cstpf: +188 mm | 2 | -167803.23 | -205344.28 | -167803.23 | -205342.28 | -167803.23 | -205343.28
GFH-HSZ-VI NA25 Acélcső cstpf: +188 mm | 2 | -167830.03 | -205342.28 | -167830.03 | -205344.28 | -167830.03 | -205343.28
GFH-HSZ-VI NA25 Acélcső cstpf: +188 mm | 26.8 | -167830.03 | -205342.28 | -167803.23 | -205342.28 | -167816.63 | -205342.28
GFH-HSZ-VI NA25 Acélcső cstpf: +188 mm | 26.8 | -167803.23 | -205342.28 | -167830.03 | -205342.28 | -167816.63 | -205342.28
GFH-HSZ-VI NA25 Acélcső cstpf: +188 mm | 26.8 | -167830.03 | -205344.28 | -167803.23 | -205344.28 | -167816.63 | -205344.28
GFH-HSZ-VI NA25 Acélcső cstpf: +188 mm | 26.8 | -167803.23 | -205344.28 | -167830.03 | -205344.28 | -167816.63 | -205344.28
GFH-HSZ-VI NA25 Acélcső cstpf: +188 mm | 2 | -167799.73 | -205353.28 | -167799.73 | -205351.28 | -167799.73 | -205352.28
GFH-HSZ-VI NA25 Acélcső cstpf: +188 mm | 2 | -167833.53 | -205351.28 | -167833.53 | -205353.28 | -167833.53 | -205352.28
GFH-HSZ-VI NA25 Acélcső cstpf: +188 mm | 33.8 | -167833.53 | -205353.28 | -167799.73 | -205353.28 | -167816.63 | -205353.28
GFH-HSZ-VI NA25 Acélcső cstpf: +188 mm | 33.8 | -167799.73 | -205353.28 | -167833.53 | -205353.28 | -167816.63 | -205353.28
GFH-HSZ-VI NA25 Acélcső cstpf: +188 mm | 33.8 | -167833.53 | -205351.28 | -167799.73 | -205351.28 | -167816.63 | -205351.28
GFH-HSZ-VI NA25 Acélcső cstpf: +188 mm | 33.8 | -167799.73 | -205351.28 | -167833.53 | -205351.28 | -167816.63 | -205351.28
GFH-HSZ-VI NA25 Acélcső cstpf: +188 mm | 7 | -167816.63 | -205344.28 | -167816.63 | -205351.28 | -167816.63 | -205347.78
GFH-HV-EL NA100 Acélcső cstpf: +2600 mm | 249.59 | -167084.34 | -205325.04 | -167084.34 | -205574.64 | -167084.34 | -205449.84
GFH-HV-EL NA100 Acélcső cstpf: +2600 mm | 249.59 | -167099.34 | -205325.04 | -167099.34 | -205574.64 | -167099.34 | -205449.84
GFH-HV-EL NA100 Acélcső cstpf: +2600 mm | 249.59 | -167069.34 | -205574.64 | -167069.34 | -205325.04 | -167069.34 | -205449.84
GFH-HV-EL NA100 Acélcső cstpf: +2600 mm | 30 | -167099.34 | -205325.04 | -167069.34 | -205325.04 | -167084.34 | -205325.04
GFH-HV-EL NA100 Acélcső cstpf: +2600 mm | 30 | -167069.34 | -205325.04 | -167099.34 | -205325.04 | -167084.34 | -205325.04
GFH-HV-EL NA100 Acélcső cstpf: +2600 mm | 30 | -167099.34 | -205574.64 | -167069.34 | -205574.64 | -167084.34 | -205574.64
GFH-HV-EL NA100 Acélcső cstpf: +2600 mm | 30 | -167069.34 | -205574.64 | -167099.34 | -205574.64 | -167084.34 | -205574.64
GFH-HV-EL NA100 Acélcső cstpf: +2600 mm | 249.59 | -167084.34 | -205325.04 | -167084.34 | -205574.64 | -167084.34 | -205449.84
GFH-H-FC-VI NA125 Acélcső cstpf: +2700 mm | 664.69 | -167118.14 | -205608.44 | -167782.83 | -205608.44 | -167450.48 | -205608.44
GFH-H-FC-VI NA125 Acélcső cstpf: +2700 mm | 664.69 | -167118.14 | -205593.44 | -167782.83 | -205593.44 | -167450.48 | -205593.44
GFH-H-FC-VI NA125 Acélcső cstpf: +2700 mm | 664.69 | -167782.83 | -205623.44 | -167118.14 | -205623.44 | -167450.48 | -205623.44
GFH-HV-EL NA100 Acélcső cstpf: +2600 mm | 30 | -167118.14 | -205593.44 | -167118.14 | -205623.44 | -167118.14 | -205608.44
GFH-HV-EL NA100 Acélcső cstpf: +2600 mm | 30 | -167118.14 | -205623.44 | -167118.14 | -205593.44 | -167118.14 | -205608.44
GFH-H-FC-VI NA125 Acélcső cstpf: +2700 mm | 30 | -167782.83 | -205593.44 | -167782.83 | -205623.44 | -167782.83 | -205608.44
GFH-H-FC-VI NA125 Acélcső cstpf: +2700 mm | 30 | -167782.83 | -205623.44 | -167782.83 | -205593.44 | -167782.83 | -205608.44
GFH-H-FC-VI NA125 Acélcső cstpf: +2700 mm | 664.69 | -167118.14 | -205608.44 | -167782.83 | -205608.44 | -167450.48 | -205608.44
GFH-HV-EL NA100 Acélcső cstpf: +2600 mm | 249.59 | -167118.34 | -205325.04 | -167118.34 | -205574.64 | -167118.34 | -205449.84
GFH-HV-EL NA100 Acélcső cstpf: +2600 mm | 249.59 | -167050.34 | -205574.64 | -167050.34 | -205325.04 | -167050.34 | -205449.84
GFH-HV-EL NA100 Acélcső cstpf: +2600 mm | 68 | -167118.34 | -205325.04 | -167050.34 | -205325.04 | -167084.34 | -205325.04
GFH-HV-EL NA100 Acélcső cstpf: +2600 mm | 68 | -167050.34 | -205574.64 | -167118.34 | -205574.64 | -167084.34 | -205574.64
GFH-HV-EL NA100 Acélcső cstpf: +2600 mm | 68 | -167118.34 | -205574.64 | -167050.34 | -205574.64 | -167084.34 | -205574.64
GFH-H-FC-VI NA125 Acélcső cstpf: +2700 mm | 664.69 | -167118.14 | -205574.44 | -167782.83 | -205574.44 | -167450.48 | -205574.44
GFH-H-FC-VI NA125 Acélcső cstpf: +2700 mm | 664.69 | -167782.83 | -205642.44 | -167118.14 | -205642.44 | -167450.48 | -205642.44
GFH-HV-EL NA100 Acélcső cstpf: +2600 mm | 68 | -167118.14 | -205642.44 | -167118.14 | -205574.44 | -167118.14 | -205608.44
GFH-HV-EL NA100 Acélcső cstpf: +2600 mm | 68 | -167118.14 | -205574.44 | -167118.14 | -205642.44 | -167118.14 | -205608.44
GFH-H-FC-VI NA125 Acélcső cstpf: +2700 mm | 68 | -167782.83 | -205642.44 | -167782.83 | -205574.44 | -167782.83 | -205608.44
GFH-H-FC-VI NA125 Acélcső cstpf: +2700 mm | 68 | -167782.83 | -205574.44 | -167782.83 | -205642.44 | -167782.83 | -205608.44
unknown | 9.62 | -167105.54 | -205316.44 | -167101.24 | -205325.04 | -167103.39 | -205320.74
GFH-HV-EL NA100 Acélcső cstpf: +2600 mm | 9.62 | -167067.44 | -205325.04 | -167063.14 | -205316.44 | -167065.29 | -205320.74
GFH-HV-EL NA100 Acélcső cstpf: +2600 mm | 2 | -167063.14 | -205316.44 | -167063.14 | -205314.44 | -167063.14 | -205315.44
unknown | 2 | -167105.54 | -205314.44 | -167105.54 | -205316.44 | -167105.54 | -205315.44
GFH-HV-EL NA100 Acélcső cstpf: +2600 mm | 42.4 | -167105.54 | -205314.44 | -167063.14 | -205314.44 | -167084.34 | -205314.44
GFH-HV-EL NA100 Acélcső cstpf: +2600 mm | 42.4 | -167063.14 | -205314.44 | -167105.54 | -205314.44 | -167084.34 | -205314.44
GFH-HV-EL NA100 Acélcső cstpf: +2600 mm | 42.4 | -167105.54 | -205316.44 | -167063.14 | -205316.44 | -167084.34 | -205316.44
GFH-HV-EL NA100 Acélcső cstpf: +2600 mm | 42.4 | -167063.14 | -205316.44 | -167105.54 | -205316.44 | -167084.34 | -205316.44
GFH-HV-EL NA100 Acélcső cstpf: +2600 mm | 2 | -167067.44 | -205327.04 | -167067.44 | -205325.04 | -167067.44 | -205326.04
unknown | 2 | -167101.24 | -205325.04 | -167101.24 | -205327.04 | -167101.24 | -205326.04
GFH-HV-EL NA100 Acélcső cstpf: +2600 mm | 33.8 | -167101.24 | -205327.04 | -167067.44 | -205327.04 | -167084.34 | -205327.04
GFH-HV-EL NA100 Acélcső cstpf: +2600 mm | 33.8 | -167067.44 | -205327.04 | -167101.24 | -205327.04 | -167084.34 | -205327.04
GFH-HV-EL NA100 Acélcső cstpf: +2600 mm | 33.8 | -167101.24 | -205325.04 | -167067.44 | -205325.04 | -167084.34 | -205325.04
GFH-HV-EL NA100 Acélcső cstpf: +2600 mm | 33.8 | -167067.44 | -205325.04 | -167101.24 | -205325.04 | -167084.34 | -205325.04
GFH-HV-EL NA100 Acélcső cstpf: +2600 mm | 8.6 | -167084.34 | -205316.44 | -167084.34 | -205325.04 | -167084.34 | -205320.74
GFH-HV-EL NA100 Acélcső cstpf: +2600 mm | 8.6 | -167048.44 | -205325.04 | -167048.44 | -205316.44 | -167048.44 | -205320.74
unknown | 8.6 | -167120.24 | -205316.44 | -167120.24 | -205325.04 | -167120.24 | -205320.74
unknown | 35.9 | -167084.34 | -205316.44 | -167120.24 | -205316.44 | -167102.29 | -205316.44
GFH-HV-EL NA100 Acélcső cstpf: +2600 mm | 71.8 | -167120.24 | -205325.04 | -167048.44 | -205325.04 | -167084.34 | -205325.04
GFH-HV-EL NA100 Acélcső cstpf: +2600 mm | 71.8 | -167048.44 | -205316.44 | -167120.24 | -205316.44 | -167084.34 | -205316.44
GFH-HV-EL NA100 Acélcső cstpf: +2600 mm | 35.9 | -167084.34 | -205316.44 | -167048.44 | -205316.44 | -167066.39 | -205316.44
GFH-HV-EL NA100 Acélcső cstpf: +2600 mm | 69.9 | -167048.44 | -205325.04 | -167118.34 | -205325.04 | -167083.39 | -205325.04
GFH-HV-EL NA100 Acélcső cstpf: +2600 mm | 69.9 | -167050.34 | -205325.04 | -167120.24 | -205325.04 | -167085.29 | -205325.04
GFH-HSZ-VI NA25 Acélcső cstpf: +188 mm | 50 | -167816.63 | -205633.44 | -167816.63 | -205583.44 | -167816.63 | -205608.44
GFH-HSZ-VI NA25 Acélcső cstpf: +188 mm | 50 | -167841.63 | -205608.44 | -167791.63 | -205608.44 | -167816.63 | -205608.44
GFH-HSZ-VI NA25 Acélcső cstpf: +188 mm | 67.6 | -167833.53 | -205574.64 | -167833.53 | -205642.24 | -167833.53 | -205608.44
GFH-HSZ-VI NA25 Acélcső cstpf: +188 mm | 67.6 | -167799.73 | -205642.24 | -167799.73 | -205574.64 | -167799.73 | -205608.44
GFH-HSZ-VI NA25 Acélcső cstpf: +188 mm | 223.36 | -167816.63 | -205351.28 | -167816.63 | -205574.64 | -167816.63 | -205462.96
GFH-HSZ-VI NA25 Acélcső cstpf: +188 mm | 223.36 | -167831.63 | -205351.28 | -167831.63 | -205574.64 | -167831.63 | -205462.96
GFH-HSZ-VI NA25 Acélcső cstpf: +188 mm | 223.36 | -167801.63 | -205574.64 | -167801.63 | -205351.28 | -167801.63 | -205462.96
GFH-HSZ-VI NA25 Acélcső cstpf: +188 mm | 30 | -167831.63 | -205351.28 | -167801.63 | -205351.28 | -167816.63 | -205351.28
GFH-HSZ-VI NA25 Acélcső cstpf: +188 mm | 30 | -167801.63 | -205351.28 | -167831.63 | -205351.28 | -167816.63 | -205351.28
GFH-HSZ-VI NA25 Acélcső cstpf: +188 mm | 30 | -167831.63 | -205574.64 | -167801.63 | -205574.64 | -167816.63 | -205574.64
GFH-HSZ-VI NA25 Acélcső cstpf: +188 mm | 30 | -167801.63 | -205574.64 | -167831.63 | -205574.64 | -167816.63 | -205574.64
GFH-HSZ-VI NA25 Acélcső cstpf: +188 mm | 223.36 | -167816.63 | -205351.28 | -167816.63 | -205574.64 | -167816.63 | -205462.96
GFH-HSZ-VI NA25 Acélcső cstpf: +188 mm | 67.6 | -167816.63 | -205642.24 | -167816.63 | -205574.64 | -167816.63 | -205608.44
GFH-HSZ-VI NA25 Acélcső cstpf: +188 mm | 89.4 | -167869.57 | -205574.64 | -167780.17 | -205574.64 | -167824.87 | -205574.64
GFH-HSZ-VI NA25 Acélcső cstpf: +188 mm | 89.4 | -167780.17 | -205574.64 | -167869.57 | -205574.64 | -167824.87 | -205574.64
GFH-HSZ-VI NA25 Acélcső cstpf: +188 mm | 89.4 | -167763.68 | -205642.24 | -167853.08 | -205642.24 | -167808.38 | -205642.24
GFH-HSZ-VI NA25 Acélcső cstpf: +188 mm | 89.4 | -167853.08 | -205642.24 | -167763.68 | -205642.24 | -167808.38 | -205642.24
GFH-H-FC-VI NA125 Acélcső cstpf: +2700 mm | 69.58 | -167763.68 | -205642.24 | -167780.17 | -205574.64 | -167771.93 | -205608.44
GFH-HSZ-VI NA25 Acélcső cstpf: +188 mm | 69.58 | -167869.57 | -205574.64 | -167853.08 | -205642.24 | -167861.33 | -205608.44
GFH-HSZ-VI NA25 Acélcső cstpf: +188 mm | 69.58 | -167869.57 | -205574.64 | -167853.08 | -205642.24 | -167861.33 | -205608.44
GFH-H-FC-VI NA125 Acélcső cstpf: +2700 mm | 69.58 | -167780.17 | -205574.64 | -167763.68 | -205642.24 | -167771.93 | -205608.44
GFH-HV-EL NA100 Acélcső cstpf: +2600 mm | 35.9 | -167084.34 | -205574.64 | -167048.44 | -205574.64 | -167066.39 | -205574.64
GFH-HV-EL NA100 Acélcső cstpf: +2600 mm | 35.9 | -167048.44 | -205574.64 | -167084.34 | -205574.64 | -167066.39 | -205574.64
GFH-HV-EL NA100 Acélcső cstpf: +2600 mm | 69.58 | -167118.14 | -205574.76 | -167118.14 | -205644.34 | -167118.14 | -205609.55
GFH-HV-EL NA100 Acélcső cstpf: +2600 mm | 69.58 | -167118.14 | -205644.34 | -167118.14 | -205574.76 | -167118.14 | -205609.55
GFH-HSZ-VI NA25 Acélcső cstpf: +188 mm | 33.8 | -167816.63 | -205608.44 | -167782.83 | -205608.44 | -167799.73 | -205608.44
GFH-H-FC-VI NA125 Acélcső cstpf: +2700 mm | 71.8 | -167782.83 | -205572.54 | -167782.83 | -205644.34 | -167782.83 | -205608.44
GFH-H-FC-VI NA125 Acélcső cstpf: +2700 mm | 40 | -167816.63 | -205863.67 | -167816.63 | -205823.67 | -167816.63 | -205843.67
GFH-H-FC-VI NA125 Acélcső cstpf: +2700 mm | 40 | -167836.63 | -205843.67 | -167796.63 | -205843.67 | -167816.63 | -205843.67
GFH-H-FC-VI NA125 Acélcső cstpf: +2700 mm | 53.6 | -167833.53 | -205816.87 | -167833.53 | -205870.47 | -167833.53 | -205843.67
GFH-H-FC-VI NA125 Acélcső cstpf: +2700 mm | 53.6 | -167799.73 | -205870.47 | -167799.73 | -205816.87 | -167799.73 | -205843.67
GFH-H-FC-VI NA125 Acélcső cstpf: +2700 mm | 174.63 | -167816.63 | -205816.87 | -167816.63 | -205642.24 | -167816.63 | -205729.55
GFH-H-FC-VI NA125 Acélcső cstpf: +2700 mm | 174.63 | -167801.63 | -205816.87 | -167801.63 | -205642.24 | -167801.63 | -205729.55
GFH-H-FC-VI NA125 Acélcső cstpf: +2700 mm | 174.63 | -167831.63 | -205642.24 | -167831.63 | -205816.87 | -167831.63 | -205729.55
GFH-H-FC-VI NA125 Acélcső cstpf: +2700 mm | 30 | -167801.63 | -205816.87 | -167831.63 | -205816.87 | -167816.63 | -205816.87
GFH-H-FC-VI NA125 Acélcső cstpf: +2700 mm | 30 | -167831.63 | -205816.87 | -167801.63 | -205816.87 | -167816.63 | -205816.87
GFH-HSZ-VI NA25 Acélcső cstpf: +188 mm | 30 | -167801.63 | -205642.24 | -167831.63 | -205642.24 | -167816.63 | -205642.24
GFH-HSZ-VI NA25 Acélcső cstpf: +188 mm | 30 | -167831.63 | -205642.24 | -167801.63 | -205642.24 | -167816.63 | -205642.24
GFH-H-FC-VI NA125 Acélcső cstpf: +2700 mm | 174.63 | -167816.63 | -205816.87 | -167816.63 | -205642.24 | -167816.63 | -205729.55
GFH-H-FC-VI NA125 Acélcső cstpf: +2700 mm | 235.03 | -167850.63 | -205870.47 | -167850.63 | -206105.5 | -167850.63 | -205987.98
GFH-H-FC-VI NA125 Acélcső cstpf: +2700 mm | 235.03 | -167782.63 | -206105.5 | -167782.63 | -205870.47 | -167782.63 | -205987.98
GFH-H-FC-VI NA125 Acélcső cstpf: +2700 mm | 68 | -167782.63 | -205870.47 | -167850.63 | -205870.47 | -167816.63 | -205870.47
GFH-H-FC-VI NA125 Acélcső cstpf: +2700 mm | 16.43 | -167850.63 | -205870.47 | -167834.19 | -205870.47 | -167842.41 | -205870.47
GFH-H-FC-VI NA125 Acélcső cstpf: +2700 mm | 16.43 | -167799.06 | -205870.47 | -167782.63 | -205870.47 | -167790.84 | -205870.47
GFH-H-FC-VI NA125 Acélcső cstpf: +2700 mm | 68 | -167782.63 | -206105.5 | -167850.63 | -206105.5 | -167816.63 | -206105.5
GFH-H-FC-VI NA125 Acélcső cstpf: +2700 mm | 68 | -167850.63 | -206105.5 | -167782.63 | -206105.5 | -167816.63 | -206105.5
GFH-H-FC-VI NA125 Acélcső cstpf: +2700 mm | 53.6 | -167816.63 | -205870.47 | -167816.63 | -205816.87 | -167816.63 | -205843.67
GFH-H-FC-VI NA125 Acélcső cstpf: +2700 mm | 85.99 | -167866.16 | -205816.87 | -167780.17 | -205816.87 | -167823.16 | -205816.87
GFH-H-FC-VI NA125 Acélcső cstpf: +2700 mm | 85.99 | -167780.17 | -205816.87 | -167866.16 | -205816.87 | -167823.16 | -205816.87
GFH-H-FC-VI NA125 Acélcső cstpf: +2700 mm | 85.99 | -167767.1 | -205870.47 | -167853.08 | -205870.47 | -167810.09 | -205870.47
GFH-H-FC-VI NA125 Acélcső cstpf: +2700 mm | 85.99 | -167853.08 | -205870.47 | -167767.1 | -205870.47 | -167810.09 | -205870.47
GFH-H-FC-VI NA125 Acélcső cstpf: +2700 mm | 55.17 | -167767.1 | -205870.47 | -167780.17 | -205816.87 | -167773.63 | -205843.67
GFH-H-FC-VI NA125 Acélcső cstpf: +2700 mm | 55.17 | -167866.16 | -205816.87 | -167853.08 | -205870.47 | -167859.62 | -205843.67
GFH-H-FC-VI NA125 Acélcső cstpf: +2700 mm | 55.17 | -167866.16 | -205816.87 | -167853.08 | -205870.47 | -167859.62 | -205843.67
GFH-H-FC-VI NA125 Acélcső cstpf: +2700 mm | 55.17 | -167780.17 | -205816.87 | -167767.1 | -205870.47 | -167773.63 | -205843.67
GFH-HSZ-VI NA25 Acélcső cstpf: +188 mm | 7.83 | -168199.73 | -205351.28 | -168203.23 | -205344.28 | -168201.48 | -205347.78
GFH-HSZ-VI NA25 Acélcső cstpf: +188 mm | 7.83 | -168230.03 | -205344.28 | -168233.53 | -205351.28 | -168231.78 | -205347.78
GFH-HSZ-VI NA25 Acélcső cstpf: +188 mm | 2 | -168233.53 | -205351.28 | -168233.53 | -205353.28 | -168233.53 | -205352.28
GFH-HSZ-VI NA25 Acélcső cstpf: +188 mm | 2 | -168199.73 | -205353.28 | -168199.73 | -205351.28 | -168199.73 | -205352.28
GFH-HSZ-VI NA25 Acélcső cstpf: +188 mm | 33.8 | -168199.73 | -205353.28 | -168233.53 | -205353.28 | -168216.63 | -205353.28
GFH-HSZ-VI NA25 Acélcső cstpf: +188 mm | 33.8 | -168233.53 | -205353.28 | -168199.73 | -205353.28 | -168216.63 | -205353.28
GFH-HSZ-VI NA25 Acélcső cstpf: +188 mm | 33.8 | -168199.73 | -205351.28 | -168233.53 | -205351.28 | -168216.63 | -205351.28
GFH-HSZ-VI NA25 Acélcső cstpf: +188 mm | 33.8 | -168233.53 | -205351.28 | -168199.73 | -205351.28 | -168216.63 | -205351.28
GFH-HSZ-VI NA25 Acélcső cstpf: +188 mm | 2 | -168230.03 | -205342.28 | -168230.03 | -205344.28 | -168230.03 | -205343.28
GFH-HSZ-VI NA25 Acélcső cstpf: +188 mm | 2 | -168203.23 | -205344.28 | -168203.23 | -205342.28 | -168203.23 | -205343.28
GFH-HSZ-VI NA25 Acélcső cstpf: +188 mm | 26.8 | -168203.23 | -205342.28 | -168230.03 | -205342.28 | -168216.63 | -205342.28
GFH-HSZ-VI NA25 Acélcső cstpf: +188 mm | 26.8 | -168230.03 | -205342.28 | -168203.23 | -205342.28 | -168216.63 | -205342.28
GFH-HSZ-VI NA25 Acélcső cstpf: +188 mm | 26.8 | -168203.23 | -205344.28 | -168230.03 | -205344.28 | -168216.63 | -205344.28
GFH-HSZ-VI NA25 Acélcső cstpf: +188 mm | 26.8 | -168230.03 | -205344.28 | -168203.23 | -205344.28 | -168216.63 | -205344.28
GFH-HSZ-VI NA25 Acélcső cstpf: +188 mm | 7 | -168216.63 | -205351.28 | -168216.63 | -205344.28 | -168216.63 | -205347.78
GFH-HSZ-VI NA25 Acélcső cstpf: +188 mm | 554.22 | -168216.63 | -205351.28 | -168216.63 | -205905.5 | -168216.63 | -205628.39
GFH-HSZ-VI NA25 Acélcső cstpf: +188 mm | 554.22 | -168231.63 | -205351.28 | -168231.63 | -205905.5 | -168231.63 | -205628.39
GFH-HSZ-VI NA25 Acélcső cstpf: +188 mm | 554.22 | -168201.63 | -205905.5 | -168201.63 | -205351.28 | -168201.63 | -205628.39
GFH-HSZ-VI NA25 Acélcső cstpf: +188 mm | 30 | -168231.63 | -205351.28 | -168201.63 | -205351.28 | -168216.63 | -205351.28
GFH-HSZ-VI NA25 Acélcső cstpf: +188 mm | 30 | -168201.63 | -205351.28 | -168231.63 | -205351.28 | -168216.63 | -205351.28
GFH-HSZ-VI NA25 Acélcső cstpf: +188 mm | 30 | -168231.63 | -205905.5 | -168201.63 | -205905.5 | -168216.63 | -205905.5
GFH-HSZ-VI NA25 Acélcső cstpf: +188 mm | 30 | -168201.63 | -205905.5 | -168231.63 | -205905.5 | -168216.63 | -205905.5
GFH-HSZ-VI NA25 Acélcső cstpf: +188 mm | 554.22 | -168216.63 | -205351.28 | -168216.63 | -205905.5 | -168216.63 | -205628.39
unknown | 229 | -166899.59 | -207434.87 | -166670.59 | -207434.87 | -166785.09 | -207434.87
unknown | 229 | -166670.59 | -207111.87 | -166899.59 | -207111.87 | -166785.09 | -207111.87
unknown | 323 | -166899.59 | -207111.87 | -166899.59 | -207434.87 | -166899.59 | -207273.37
unknown | 323 | -166899.59 | -207434.87 | -166899.59 | -207111.87 | -166899.59 | -207273.37
unknown | 323 | -166670.59 | -207111.87 | -166670.59 | -207434.87 | -166670.59 | -207273.37
unknown | 323 | -166670.59 | -207434.87 | -166670.59 | -207111.87 | -166670.59 | -207273.37
unknown | 229 | -166899.59 | -207273.37 | -166670.59 | -207273.37 | -166785.09 | -207273.37
unknown | 229 | -166899.59 | -207409.87 | -166670.59 | -207409.87 | -166785.09 | -207409.87
unknown | 229 | -166670.59 | -207136.87 | -166899.59 | -207136.87 | -166785.09 | -207136.87
unknown | 273 | -166899.59 | -207409.87 | -166899.59 | -207136.87 | -166899.59 | -207273.37
unknown | 273 | -166899.59 | -207409.87 | -166899.59 | -207136.87 | -166899.59 | -207273.37
unknown | 273 | -166670.59 | -207409.87 | -166670.59 | -207136.87 | -166670.59 | -207273.37
unknown | 273 | -166670.59 | -207136.87 | -166670.59 | -207409.87 | -166670.59 | -207273.37
unknown | 229 | -166899.59 | -207273.37 | -166670.59 | -207273.37 | -166785.09 | -207273.37
unknown | 263.24 | -167999.59 | -207111.87 | -168262.83 | -207111.87 | -168131.21 | -207111.87
unknown | 263.24 | -168262.83 | -207434.87 | -167999.59 | -207434.87 | -168131.21 | -207434.87
unknown | 323 | -167999.59 | -207434.87 | -167999.59 | -207111.87 | -167999.59 | -207273.37
unknown | 323 | -167999.59 | -207111.87 | -167999.59 | -207434.87 | -167999.59 | -207273.37
unknown | 323 | -168262.83 | -207434.87 | -168262.83 | -207111.87 | -168262.83 | -207273.37
unknown | 323 | -168262.83 | -207111.87 | -168262.83 | -207434.87 | -168262.83 | -207273.37
unknown | 144.4 | -168390.24 | -201094.17 | -168534.64 | -201094.17 | -168462.44 | -201094.17
unknown | 144.4 | -168534.64 | -201351.17 | -168390.24 | -201351.17 | -168462.44 | -201351.17
unknown | 257 | -168534.64 | -201351.17 | -168534.64 | -201094.17 | -168534.64 | -201222.67
unknown | 257 | -168534.64 | -201094.17 | -168534.64 | -201351.17 | -168534.64 | -201222.67
unknown | 82.7 | -167087.74 | -201222.67 | -167170.44 | -201222.67 | -167129.09 | -201222.67
unknown | 82.7 | -167087.74 | -201113.17 | -167170.44 | -201113.17 | -167129.09 | -201113.17
unknown | 82.7 | -167170.44 | -201332.17 | -167087.74 | -201332.17 | -167129.09 | -201332.17
unknown | 219 | -167087.74 | -201113.17 | -167087.74 | -201332.17 | -167087.74 | -201222.67
unknown | 219 | -167087.74 | -201332.17 | -167087.74 | -201113.17 | -167087.74 | -201222.67
unknown | 219 | -167170.44 | -201113.17 | -167170.44 | -201332.17 | -167170.44 | -201222.67
unknown | 219 | -167170.44 | -201332.17 | -167170.44 | -201113.17 | -167170.44 | -201222.67
unknown | 82.7 | -167087.74 | -201222.67 | -167170.44 | -201222.67 | -167129.09 | -201222.67
unknown | 82.7 | -167087.74 | -201094.17 | -167170.44 | -201094.17 | -167129.09 | -201094.17
unknown | 82.7 | -167170.44 | -201351.17 | -167087.74 | -201351.17 | -167129.09 | -201351.17
unknown | 128.5 | -167087.74 | -201094.17 | -167087.74 | -201222.67 | -167087.74 | -201158.42
unknown | 257 | -167170.44 | -201351.17 | -167170.44 | -201094.17 | -167170.44 | -201222.67
unknown | 257 | -167170.44 | -201094.17 | -167170.44 | -201351.17 | -167170.44 | -201222.67
GFH-HSZ-EL NA200 Acélcső cstpf: +2100 mm | 958.59 | -166218.14 | -201222.67 | -165259.55 | -201222.67 | -165738.84 | -201222.67
unknown | 958.59 | -166218.14 | -201332.17 | -165259.55 | -201332.17 | -165738.84 | -201332.17
GFH-HSZ-EL NA200 Acélcső cstpf: +2100 mm | 958.59 | -165259.55 | -201113.17 | -166218.14 | -201113.17 | -165738.84 | -201113.17
GFH-HSZ-EL NA200 Acélcső cstpf: +2100 mm | 219 | -166218.14 | -201332.17 | -166218.14 | -201113.17 | -166218.14 | -201222.67
GFH-HSZ-EL NA200 Acélcső cstpf: +2100 mm | 219 | -166218.14 | -201113.17 | -166218.14 | -201332.17 | -166218.14 | -201222.67
GFH-F-AHU-EL NA125 Acélcső cstpf: +2690 mm | 219 | -165259.55 | -201332.17 | -165259.55 | -201113.17 | -165259.55 | -201222.67
GFH-F-AHU-EL NA125 Acélcső cstpf: +2690 mm | 219 | -165259.55 | -201332.17 | -165259.55 | -201113.17 | -165259.55 | -201222.67
GFH-HSZ-EL NA200 Acélcső cstpf: +2100 mm | 958.59 | -166218.14 | -201222.67 | -165259.55 | -201222.67 | -165738.84 | -201222.67
unknown | 958.59 | -166218.14 | -201351.17 | -165259.55 | -201351.17 | -165738.84 | -201351.17
GFH-HSZ-EL NA200 Acélcső cstpf: +2100 mm | 958.59 | -165259.55 | -201094.17 | -166218.14 | -201094.17 | -165738.84 | -201094.17
GFH-HSZ-EL NA200 Acélcső cstpf: +2100 mm | 257 | -166218.14 | -201351.17 | -166218.14 | -201094.17 | -166218.14 | -201222.67
GFH-F-AHU-EL NA125 Acélcső cstpf: +2690 mm | 257 | -165259.55 | -201351.17 | -165259.55 | -201094.17 | -165259.55 | -201222.67
unknown | 180.2 | -168094.44 | -201222.67 | -168274.64 | -201222.67 | -168184.54 | -201222.67
unknown | 180.2 | -168094.44 | -201113.17 | -168274.64 | -201113.17 | -168184.54 | -201113.17
unknown | 180.2 | -168274.64 | -201332.17 | -168094.44 | -201332.17 | -168184.54 | -201332.17
unknown | 219 | -168094.44 | -201113.17 | -168094.44 | -201332.17 | -168094.44 | -201222.67
unknown | 219 | -168094.44 | -201332.17 | -168094.44 | -201113.17 | -168094.44 | -201222.67
unknown | 219 | -168274.64 | -201113.17 | -168274.64 | -201332.17 | -168274.64 | -201222.67
unknown | 219 | -168274.64 | -201113.17 | -168274.64 | -201332.17 | -168274.64 | -201222.67
unknown | 180.2 | -168094.44 | -201222.67 | -168274.64 | -201222.67 | -168184.54 | -201222.67
unknown | 50 | -168332.44 | -201547.67 | -168332.44 | -201497.67 | -168332.44 | -201522.67
unknown | 50 | -168357.44 | -201522.67 | -168307.44 | -201522.67 | -168332.44 | -201522.67
unknown | 33.8 | -168332.44 | -201522.67 | -168332.44 | -201556.47 | -168332.44 | -201539.57
unknown | 69.9 | -168368.34 | -201556.47 | -168298.44 | -201556.47 | -168333.39 | -201556.47
unknown | 69.9 | -168366.44 | -201556.47 | -168296.54 | -201556.47 | -168331.49 | -201556.47
unknown | 50 | -168332.44 | -201547.67 | -168332.44 | -201497.67 | -168332.44 | -201522.67
unknown | 50 | -168357.44 | -201522.67 | -168307.44 | -201522.67 | -168332.44 | -201522.67
unknown | 243.46 | -168599.89 | -207273.37 | -168356.43 | -207273.37 | -168478.16 | -207273.37
unknown | 243.46 | -168599.89 | -207409.87 | -168356.43 | -207409.87 | -168478.16 | -207409.87
unknown | 243.46 | -168356.43 | -207136.87 | -168599.89 | -207136.87 | -168478.16 | -207136.87
unknown | 273 | -168599.89 | -207409.87 | -168599.89 | -207136.87 | -168599.89 | -207273.37
unknown | 273 | -168599.89 | -207136.87 | -168599.89 | -207409.87 | -168599.89 | -207273.37
unknown | 273 | -168356.43 | -207409.87 | -168356.43 | -207136.87 | -168356.43 | -207273.37
unknown | 273 | -168356.43 | -207136.87 | -168356.43 | -207409.87 | -168356.43 | -207273.37
unknown | 243.46 | -168599.89 | -207273.37 | -168356.43 | -207273.37 | -168478.16 | -207273.37
GFH-HSZ-VI NA25 Acélcső cstpf: +110 mm | 108.39 | -168262.63 | -207068.62 | -168262.63 | -206960.22 | -168262.63 | -207014.42
unknown | 108.39 | -168330.63 | -206960.22 | -168330.63 | -207068.62 | -168330.63 | -207014.42
unknown | 68 | -168330.63 | -207068.62 | -168262.63 | -207068.62 | -168296.63 | -207068.62
unknown | 68 | -168262.63 | -207068.62 | -168330.63 | -207068.62 | -168296.63 | -207068.62
GFH-HSZ-VI NA25 Acélcső cstpf: +110 mm | 68 | -168330.63 | -206960.22 | -168262.63 | -206960.22 | -168296.63 | -206960.22
GFH-HSZ-VI NA25 Acélcső cstpf: +110 mm | 68 | -168262.63 | -206960.22 | -168330.63 | -206960.22 | -168296.63 | -206960.22
unknown | 16.9 | -168313.53 | -207136.87 | -168330.43 | -207136.87 | -168321.98 | -207136.87
unknown | 16.9 | -168262.83 | -207136.87 | -168279.73 | -207136.87 | -168271.28 | -207136.87
unknown | 67.6 | -168330.43 | -207409.87 | -168262.83 | -207409.87 | -168296.63 | -207409.87
unknown | 68.25 | -168279.73 | -207136.87 | -168279.73 | -207068.62 | -168279.73 | -207102.74
unknown | 68.25 | -168313.53 | -207068.62 | -168313.53 | -207136.87 | -168313.53 | -207102.74
unknown | 273 | -168262.83 | -207136.87 | -168262.83 | -207409.87 | -168262.83 | -207273.37
unknown | 273 | -168262.83 | -207409.87 | -168262.83 | -207136.87 | -168262.83 | -207273.37
unknown | 273 | -168330.43 | -207136.87 | -168330.43 | -207409.87 | -168330.43 | -207273.37
unknown | 273 | -168330.43 | -207409.87 | -168330.43 | -207136.87 | -168330.43 | -207273.37
unknown | 33.8 | -168279.73 | -207068.62 | -168313.53 | -207068.62 | -168296.63 | -207068.62
unknown | 33.8 | -168313.53 | -207068.62 | -168279.73 | -207068.62 | -168296.63 | -207068.62
unknown | 263.24 | -167999.59 | -207273.37 | -168262.83 | -207273.37 | -168131.21 | -207273.37
unknown | 263.24 | -167999.59 | -207136.87 | -168262.83 | -207136.87 | -168131.21 | -207136.87
unknown | 263.24 | -168262.83 | -207409.87 | -167999.59 | -207409.87 | -168131.21 | -207409.87
unknown | 273 | -167999.59 | -207136.87 | -167999.59 | -207409.87 | -167999.59 | -207273.37
unknown | 273 | -167999.59 | -207409.87 | -167999.59 | -207136.87 | -167999.59 | -207273.37
unknown | 273 | -168262.83 | -207136.87 | -168262.83 | -207409.87 | -168262.83 | -207273.37
unknown | 273 | -168262.83 | -207409.87 | -168262.83 | -207136.87 | -168262.83 | -207273.37
unknown | 263.24 | -167999.59 | -207273.37 | -168262.83 | -207273.37 | -168131.21 | -207273.37
unknown | 204.75 | -168296.63 | -207068.62 | -168296.63 | -207273.37 | -168296.63 | -207170.99
unknown | 67.6 | -168262.83 | -207273.37 | -168330.43 | -207273.37 | -168296.63 | -207273.37
unknown | 67.6 | -168330.43 | -207068.62 | -168262.83 | -207068.62 | -168296.63 | -207068.62
unknown | 67.6 | -168262.83 | -207068.62 | -168330.43 | -207068.62 | -168296.63 | -207068.62
unknown | 383.47 | -168330.43 | -207452.09 | -168330.43 | -207068.62 | -168330.43 | -207260.35
unknown | 383.47 | -168330.43 | -207068.62 | -168330.43 | -207452.09 | -168330.43 | -207260.35
unknown | 69.58 | -168330.43 | -207452.09 | -168262.83 | -207435.6 | -168296.63 | -207443.84
unknown | 69.58 | -168262.83 | -207435.6 | -168330.43 | -207452.09 | -168296.63 | -207443.84
unknown | 366.98 | -168262.83 | -207435.6 | -168262.83 | -207068.62 | -168262.83 | -207252.11
unknown | 366.98 | -168262.83 | -207068.62 | -168262.83 | -207435.6 | -168262.83 | -207252.11
unknown | 101.8 | -168332.44 | -201488.87 | -168332.44 | -201387.07 | -168332.44 | -201437.97
unknown | 101.8 | -168317.44 | -201488.87 | -168317.44 | -201387.07 | -168317.44 | -201437.97
unknown | 101.8 | -168347.44 | -201387.07 | -168347.44 | -201488.87 | -168347.44 | -201437.97
unknown | 30 | -168317.44 | -201488.87 | -168347.44 | -201488.87 | -168332.44 | -201488.87
unknown | 30 | -168347.44 | -201488.87 | -168317.44 | -201488.87 | -168332.44 | -201488.87
unknown | 30 | -168317.44 | -201387.07 | -168347.44 | -201387.07 | -168332.44 | -201387.07
unknown | 30 | -168347.44 | -201387.07 | -168317.44 | -201387.07 | -168332.44 | -201387.07
unknown | 101.8 | -168332.44 | -201488.87 | -168332.44 | -201387.07 | -168332.44 | -201437.97
unknown | 101.8 | -168298.44 | -201488.87 | -168298.44 | -201387.07 | -168298.44 | -201437.97
unknown | 101.8 | -168366.44 | -201387.07 | -168366.44 | -201488.87 | -168366.44 | -201437.97
unknown | 68 | -168298.44 | -201488.87 | -168366.44 | -201488.87 | -168332.44 | -201488.87
unknown | 68 | -168366.44 | -201387.07 | -168298.44 | -201387.07 | -168332.44 | -201387.07
unknown | 68 | -168298.44 | -201387.07 | -168366.44 | -201387.07 | -168332.44 | -201387.07
unknown | 67.6 | -168298.64 | -201113.07 | -168366.24 | -201113.07 | -168332.44 | -201113.07
unknown | 16.9 | -168315.54 | -201332.27 | -168298.64 | -201332.27 | -168307.09 | -201332.27
unknown | 16.9 | -168366.24 | -201332.27 | -168349.34 | -201332.27 | -168357.79 | -201332.27
unknown | 54.8 | -168349.34 | -201332.27 | -168349.34 | -201387.07 | -168349.34 | -201359.67
unknown | 54.8 | -168315.54 | -201387.07 | -168315.54 | -201332.27 | -168315.54 | -201359.67
unknown | 219.2 | -168298.64 | -201332.27 | -168298.64 | -201113.07 | -168298.64 | -201222.67
unknown | 219.2 | -168298.64 | -201113.07 | -168298.64 | -201332.27 | -168298.64 | -201222.67
unknown | 219.2 | -168366.24 | -201332.27 | -168366.24 | -201113.07 | -168366.24 | -201222.67
unknown | 219.2 | -168366.24 | -201113.07 | -168366.24 | -201332.27 | -168366.24 | -201222.67
unknown | 33.8 | -168315.54 | -201387.07 | -168349.34 | -201387.07 | -168332.44 | -201387.07
unknown | 33.8 | -168349.34 | -201387.07 | -168315.54 | -201387.07 | -168332.44 | -201387.07
unknown | 180.2 | -168094.44 | -201094.17 | -168274.64 | -201094.17 | -168184.54 | -201094.17
unknown | 180.2 | -168274.64 | -201351.17 | -168094.44 | -201351.17 | -168184.54 | -201351.17
unknown | 257 | -168094.44 | -201351.17 | -168094.44 | -201094.17 | -168094.44 | -201222.67
unknown | 257 | -168094.44 | -201094.17 | -168094.44 | -201351.17 | -168094.44 | -201222.67
unknown | 257 | -168274.64 | -201351.17 | -168274.64 | -201094.17 | -168274.64 | -201222.67
unknown | 164.4 | -168332.44 | -201387.07 | -168332.44 | -201222.67 | -168332.44 | -201304.87
unknown | 67.6 | -168298.64 | -201222.67 | -168366.24 | -201222.67 | -168332.44 | -201222.67
unknown | 67.6 | -168298.64 | -201387.07 | -168366.24 | -201387.07 | -168332.44 | -201387.07
unknown | 293.56 | -168366.24 | -201387.07 | -168366.24 | -201093.51 | -168366.24 | -201240.29
unknown | 69.58 | -168298.64 | -201077.02 | -168366.24 | -201093.51 | -168332.44 | -201085.26
unknown | 310.05 | -168298.64 | -201387.07 | -168298.64 | -201077.02 | -168298.64 | -201232.04
unknown | 33.8 | -168332.44 | -201522.67 | -168332.44 | -201488.87 | -168332.44 | -201505.77
unknown | 69.9 | -168368.34 | -201488.87 | -168298.44 | -201488.87 | -168333.39 | -201488.87
unknown | 69.9 | -168366.44 | -201488.87 | -168296.54 | -201488.87 | -168331.49 | -201488.87
unknown | 60.15 | -166271.94 | -201359.17 | -166218.14 | -201332.27 | -166245.04 | -201345.72
GFH-HSZ-EL NA200 Acélcső cstpf: +2100 mm | 60.15 | -166218.14 | -201113.07 | -166271.94 | -201086.17 | -166245.04 | -201099.62
GFH-HSZ-EL NA200 Acélcső cstpf: +2100 mm | 2 | -166271.94 | -201086.17 | -166273.94 | -201086.17 | -166272.94 | -201086.17
unknown | 2 | -166273.94 | -201359.17 | -166271.94 | -201359.17 | -166272.94 | -201359.17
GFH-HSZ-EL NA200 Acélcső cstpf: +2100 mm | 273 | -166273.94 | -201359.17 | -166273.94 | -201086.17 | -166273.94 | -201222.67
GFH-HSZ-EL NA200 Acélcső cstpf: +2100 mm | 273 | -166273.94 | -201086.17 | -166273.94 | -201359.17 | -166273.94 | -201222.67
GFH-HSZ-EL NA200 Acélcső cstpf: +2100 mm | 273 | -166271.94 | -201359.17 | -166271.94 | -201086.17 | -166271.94 | -201222.67
GFH-HSZ-EL NA200 Acélcső cstpf: +2100 mm | 273 | -166271.94 | -201086.17 | -166271.94 | -201359.17 | -166271.94 | -201222.67
GFH-HSZ-EL NA200 Acélcső cstpf: +2100 mm | 2 | -166216.14 | -201113.07 | -166218.14 | -201113.07 | -166217.14 | -201113.07
unknown | 2 | -166218.14 | -201332.27 | -166216.14 | -201332.27 | -166217.14 | -201332.27
GFH-HSZ-EL NA200 Acélcső cstpf: +2100 mm | 219.2 | -166216.14 | -201332.27 | -166216.14 | -201113.07 | -166216.14 | -201222.67
GFH-HSZ-EL NA200 Acélcső cstpf: +2100 mm | 219.2 | -166216.14 | -201113.07 | -166216.14 | -201332.27 | -166216.14 | -201222.67
GFH-HSZ-EL NA200 Acélcső cstpf: +2100 mm | 219.2 | -166218.14 | -201332.27 | -166218.14 | -201113.07 | -166218.14 | -201222.67
GFH-HSZ-EL NA200 Acélcső cstpf: +2100 mm | 219.2 | -166218.14 | -201113.07 | -166218.14 | -201332.27 | -166218.14 | -201222.67
GFH-HSZ-EL NA200 Acélcső cstpf: +2100 mm | 53.8 | -166271.94 | -201222.67 | -166218.14 | -201222.67 | -166245.04 | -201222.67
GFH-HSZ-EL NA200 Acélcső cstpf: +2100 mm | 60.15 | -166218.14 | -201094.07 | -166271.94 | -201067.17 | -166245.04 | -201080.62
unknown | 60.15 | -166271.94 | -201378.17 | -166218.14 | -201351.27 | -166245.04 | -201364.72
GFH-HSZ-EL NA200 Acélcső cstpf: +2100 mm | 257.1 | -166218.14 | -201351.27 | -166218.14 | -201094.17 | -166218.14 | -201222.72
GFH-HSZ-EL NA200 Acélcső cstpf: +2100 mm | 257.1 | -166218.14 | -201351.17 | -166218.14 | -201094.07 | -166218.14 | -201222.62
GFH-HSZ-EL NA200 Acélcső cstpf: +2100 mm | 257.2 | -166218.14 | -201094.07 | -166218.14 | -201351.27 | -166218.14 | -201222.67
unknown | 762 | -167033.94 | -201379.17 | -166271.94 | -201379.17 | -166652.94 | -201379.17
GFH-HSZ-EL NA200 Acélcső cstpf: +2100 mm | 762 | -166271.94 | -201066.17 | -167033.94 | -201066.17 | -166652.94 | -201066.17
unknown | 312 | -167033.94 | -201379.17 | -167033.94 | -201067.17 | -167033.94 | -201223.17
unknown | 312 | -167033.94 | -201378.17 | -167033.94 | -201066.17 | -167033.94 | -201222.17
unknown | 313 | -167033.94 | -201066.17 | -167033.94 | -201379.17 | -167033.94 | -201222.67
GFH-HSZ-EL NA200 Acélcső cstpf: +2100 mm | 312 | -166271.94 | -201379.17 | -166271.94 | -201067.17 | -166271.94 | -201223.17
GFH-HSZ-EL NA200 Acélcső cstpf: +2100 mm | 312 | -166271.94 | -201378.17 | -166271.94 | -201066.17 | -166271.94 | -201222.17
GFH-HSZ-EL NA200 Acélcső cstpf: +2100 mm | 312 | -166271.94 | -201066.17 | -166271.94 | -201378.17 | -166271.94 | -201222.17
GFH-HSZ-EL NA200 Acélcső cstpf: +2100 mm | 312 | -166271.94 | -201067.17 | -166271.94 | -201379.17 | -166271.94 | -201223.17
unknown | 60.15 | -167033.94 | -201086.17 | -167087.74 | -201113.07 | -167060.84 | -201099.62
unknown | 60.15 | -167087.74 | -201332.27 | -167033.94 | -201359.17 | -167060.84 | -201345.72
unknown | 2 | -167033.94 | -201359.17 | -167031.94 | -201359.17 | -167032.94 | -201359.17
unknown | 2 | -167031.94 | -201086.17 | -167033.94 | -201086.17 | -167032.94 | -201086.17
unknown | 273 | -167031.94 | -201086.17 | -167031.94 | -201359.17 | -167031.94 | -201222.67
unknown | 273 | -167031.94 | -201359.17 | -167031.94 | -201086.17 | -167031.94 | -201222.67
unknown | 273 | -167033.94 | -201086.17 | -167033.94 | -201359.17 | -167033.94 | -201222.67
unknown | 273 | -167033.94 | -201359.17 | -167033.94 | -201086.17 | -167033.94 | -201222.67
unknown | 2 | -167089.74 | -201332.27 | -167087.74 | -201332.27 | -167088.74 | -201332.27
unknown | 2 | -167087.74 | -201113.07 | -167089.74 | -201113.07 | -167088.74 | -201113.07
unknown | 219.2 | -167089.74 | -201113.07 | -167089.74 | -201332.27 | -167089.74 | -201222.67
unknown | 219.2 | -167089.74 | -201332.27 | -167089.74 | -201113.07 | -167089.74 | -201222.67
unknown | 219.2 | -167087.74 | -201113.07 | -167087.74 | -201332.27 | -167087.74 | -201222.67
unknown | 219.2 | -167087.74 | -201332.27 | -167087.74 | -201113.07 | -167087.74 | -201222.67
unknown | 53.8 | -167033.94 | -201222.67 | -167087.74 | -201222.67 | -167060.84 | -201222.67
unknown | 60.15 | -167087.74 | -201351.27 | -167033.94 | -201378.17 | -167060.84 | -201364.72
unknown | 60.15 | -167033.94 | -201067.17 | -167087.74 | -201094.07 | -167060.84 | -201080.62
unknown | 311 | -167033.94 | -201378.17 | -167033.94 | -201067.17 | -167033.94 | -201222.67
unknown | 257.1 | -167087.74 | -201094.07 | -167087.74 | -201351.17 | -167087.74 | -201222.62
unknown | 128.6 | -167087.74 | -201222.67 | -167087.74 | -201351.27 | -167087.74 | -201286.97
unknown | 257.1 | -167087.74 | -201351.27 | -167087.74 | -201094.17 | -167087.74 | -201222.72
unknown | 257.1 | -167087.74 | -201351.17 | -167087.74 | -201094.07 | -167087.74 | -201222.62
DN200 | 24 | -170081.29 | -201622.3 | -170081.29 | -201598.3 | -170081.29 | -201610.3
unknown | 256.62 | -165882.59 | -207273.37 | -165625.97 | -207273.37 | -165754.28 | -207273.37
unknown | 256.62 | -165882.59 | -207409.87 | -165625.97 | -207409.87 | -165754.28 | -207409.87
unknown | 256.62 | -165625.97 | -207136.87 | -165882.59 | -207136.87 | -165754.28 | -207136.87
unknown | 273 | -165882.59 | -207409.87 | -165882.59 | -207136.87 | -165882.59 | -207273.37
unknown | 273 | -165882.59 | -207136.87 | -165882.59 | -207409.87 | -165882.59 | -207273.37
unknown | 273 | -165625.97 | -207409.87 | -165625.97 | -207136.87 | -165625.97 | -207273.37
unknown | 273 | -165625.97 | -207136.87 | -165625.97 | -207409.87 | -165625.97 | -207273.37
unknown | 256.62 | -165882.59 | -207273.37 | -165625.97 | -207273.37 | -165754.28 | -207273.37
unknown | 256.62 | -165882.59 | -207434.87 | -165625.97 | -207434.87 | -165754.28 | -207434.87
unknown | 256.62 | -165625.97 | -207111.87 | -165882.59 | -207111.87 | -165754.28 | -207111.87
unknown | 323 | -165882.59 | -207111.87 | -165882.59 | -207434.87 | -165882.59 | -207273.37
unknown | 323 | -165882.59 | -207434.87 | -165882.59 | -207111.87 | -165882.59 | -207273.37
unknown | 323 | -165625.97 | -207111.87 | -165625.97 | -207434.87 | -165625.97 | -207273.37
unknown | 323 | -165625.97 | -207434.87 | -165625.97 | -207111.87 | -165625.97 | -207273.37
unknown | 400 | -165588.67 | -200673.85 | -165588.67 | -200273.85 | -165588.67 | -200473.85
unknown | 400 | -165788.67 | -200473.85 | -165388.67 | -200473.85 | -165588.67 | -200473.85
unknown | 400 | -165588.67 | -199923.85 | -165588.67 | -199523.85 | -165588.67 | -199723.85
unknown | 400 | -165788.67 | -199723.85 | -165388.67 | -199723.85 | -165588.67 | -199723.85
unknown | 250 | -165588.67 | -199148.85 | -165588.67 | -198898.85 | -165588.67 | -199023.85
unknown | 250 | -165713.67 | -199023.85 | -165463.67 | -199023.85 | -165588.67 | -199023.85
DN200 | 400 | -165588.67 | -197603.85 | -165588.67 | -197203.85 | -165588.67 | -197403.85
DN200 | 400 | -165788.67 | -197403.85 | -165388.67 | -197403.85 | -165588.67 | -197403.85
unknown | 400 | -165588.67 | -197103.85 | -165588.67 | -196703.85 | -165588.67 | -196903.85
unknown | 400 | -165788.67 | -196903.85 | -165388.67 | -196903.85 | -165588.67 | -196903.85
unknown | 250 | -163345.97 | -196478.85 | -163345.97 | -196228.85 | -163345.97 | -196353.85
unknown | 250 | -163470.97 | -196353.85 | -163220.97 | -196353.85 | -163345.97 | -196353.85
unknown | 0 | -163345.97 | -196353.85 | -163345.97 | -196353.85 | -163345.97 | -196353.85
GFH-F-AHU-VI NA200 Acélcső cstpf: +2200 mm | 371.42 | -164434.81 | -196903.85 | -164063.39 | -196903.85 | -164249.1 | -196903.85
GFH-F-AHU-VI NA200 Acélcső cstpf: +2200 mm | 371.42 | -164434.81 | -197013.35 | -164063.39 | -197013.35 | -164249.1 | -197013.35
unknown | 371.42 | -164063.39 | -196794.35 | -164434.81 | -196794.35 | -164249.1 | -196794.35
GFH-F-AHU-VI NA200 Acélcső cstpf: +2200 mm | 219 | -164434.81 | -197013.35 | -164434.81 | -196794.35 | -164434.81 | -196903.85
GFH-F-AHU-VI NA200 Acélcső cstpf: +2200 mm | 219 | -164434.81 | -196794.35 | -164434.81 | -197013.35 | -164434.81 | -196903.85
GFH-F-AHU-VI NA200 Acélcső cstpf: +2200 mm | 219 | -164063.39 | -197013.35 | -164063.39 | -196794.35 | -164063.39 | -196903.85
GFH-F-AHU-VI NA200 Acélcső cstpf: +2200 mm | 219 | -164063.39 | -196794.35 | -164063.39 | -197013.35 | -164063.39 | -196903.85
GFH-F-AHU-VI NA200 Acélcső cstpf: +2200 mm | 371.42 | -164434.81 | -196903.85 | -164063.39 | -196903.85 | -164249.1 | -196903.85
unknown | 219.2 | -165588.67 | -196903.85 | -165369.47 | -196903.85 | -165479.07 | -196903.85
DN200 | 109.92 | -165369.47 | -197403.85 | -165259.55 | -197403.85 | -165314.51 | -197403.85
DN200 | 109.92 | -165369.47 | -197513.35 | -165259.55 | -197513.35 | -165314.51 | -197513.35
unknown | 109.92 | -165259.55 | -197294.35 | -165369.47 | -197294.35 | -165314.51 | -197294.35
DN200 | 219 | -165369.47 | -197513.35 | -165369.47 | -197294.35 | -165369.47 | -197403.85
DN200 | 219 | -165369.47 | -197294.35 | -165369.47 | -197513.35 | -165369.47 | -197403.85
DN200 | 219 | -165259.55 | -197513.35 | -165259.55 | -197294.35 | -165259.55 | -197403.85
DN200 | 219 | -165259.55 | -197294.35 | -165259.55 | -197513.35 | -165259.55 | -197403.85
DN200 | 109.92 | -165369.47 | -197403.85 | -165259.55 | -197403.85 | -165314.51 | -197403.85
DN200 | 219.2 | -165588.67 | -197403.85 | -165369.47 | -197403.85 | -165479.07 | -197403.85
DN200 | 109.92 | -165369.47 | -197532.35 | -165259.55 | -197532.35 | -165314.51 | -197532.35
unknown | 109.92 | -165259.55 | -197275.35 | -165369.47 | -197275.35 | -165314.51 | -197275.35
DN200 | 257 | -165369.47 | -197275.35 | -165369.47 | -197532.35 | -165369.47 | -197403.85
DN200 | 257 | -165369.47 | -197532.35 | -165369.47 | -197275.35 | -165369.47 | -197403.85
DN200 | 257 | -165259.55 | -197532.35 | -165259.55 | -197275.35 | -165259.55 | -197403.85
DN200 | 257.2 | -165369.47 | -197275.25 | -165369.47 | -197532.45 | -165369.47 | -197403.85
DN200 | 257.2 | -165369.47 | -197532.45 | -165369.47 | -197275.25 | -165369.47 | -197403.85
unknown | 94.2 | -165345.47 | -199723.85 | -165251.27 | -199723.85 | -165298.37 | -199723.85
unknown | 94.2 | -165345.47 | -199833.35 | -165251.27 | -199833.35 | -165298.37 | -199833.35
GFH-F-FC-EL NA125 Acélcső cstpf: +2450 mm | 94.2 | -165251.27 | -199614.35 | -165345.47 | -199614.35 | -165298.37 | -199614.35
unknown | 219 | -165345.47 | -199833.35 | -165345.47 | -199614.35 | -165345.47 | -199723.85
unknown | 219 | -165345.47 | -199614.35 | -165345.47 | -199833.35 | -165345.47 | -199723.85
GFH-F-FC-EL NA125 Acélcső cstpf: +2450 mm | 219 | -165251.27 | -199833.35 | -165251.27 | -199614.35 | -165251.27 | -199723.85
GFH-F-FC-EL NA125 Acélcső cstpf: +2450 mm | 219 | -165251.27 | -199614.35 | -165251.27 | -199833.35 | -165251.27 | -199723.85
unknown | 94.2 | -165345.47 | -199723.85 | -165251.27 | -199723.85 | -165298.37 | -199723.85
unknown | 219.2 | -165588.67 | -199723.85 | -165369.47 | -199723.85 | -165479.07 | -199723.85
unknown | 94.2 | -165345.47 | -199852.35 | -165251.27 | -199852.35 | -165298.37 | -199852.35
GFH-F-FC-EL NA125 Acélcső cstpf: +2450 mm | 94.2 | -165251.27 | -199595.35 | -165345.47 | -199595.35 | -165298.37 | -199595.35
unknown | 257 | -165345.47 | -199595.35 | -165345.47 | -199852.35 | -165345.47 | -199723.85
unknown | 257 | -165345.47 | -199852.35 | -165345.47 | -199595.35 | -165345.47 | -199723.85
GFH-F-FC-EL NA125 Acélcső cstpf: +2450 mm | 257 | -165251.27 | -199595.35 | -165251.27 | -199852.35 | -165251.27 | -199723.85
GFH-F-FC-EL NA125 Acélcső cstpf: +2450 mm | 257 | -165251.27 | -199852.35 | -165251.27 | -199595.35 | -165251.27 | -199723.85
unknown | 257.2 | -165369.47 | -199595.25 | -165369.47 | -199852.45 | -165369.47 | -199723.85
unknown | 257.2 | -165369.47 | -199852.45 | -165369.47 | -199595.25 | -165369.47 | -199723.85
unknown | 262.41 | -165717.17 | -200717.05 | -165717.17 | -200979.47 | -165717.17 | -200848.26
unknown | 262.41 | -165460.17 | -200979.47 | -165460.17 | -200717.05 | -165460.17 | -200848.26
unknown | 257 | -165460.17 | -200717.05 | -165717.17 | -200717.05 | -165588.67 | -200717.05
unknown | 50 | -165588.67 | -198304.36 | -165588.67 | -198254.36 | -165588.67 | -198279.36
unknown | 50 | -165613.67 | -198279.36 | -165563.67 | -198279.36 | -165588.67 | -198279.36
DN200 | 99.66 | -165588.67 | -198245.56 | -165588.67 | -198145.89 | -165588.67 | -198195.73
DN200 | 99.66 | -165573.67 | -198245.56 | -165573.67 | -198145.89 | -165573.67 | -198195.73
DN200 | 99.66 | -165603.67 | -198145.89 | -165603.67 | -198245.56 | -165603.67 | -198195.73
unknown | 30 | -165573.67 | -198245.56 | -165603.67 | -198245.56 | -165588.67 | -198245.56
unknown | 30 | -165603.67 | -198245.56 | -165573.67 | -198245.56 | -165588.67 | -198245.56
DN200 | 30 | -165573.67 | -198145.89 | -165603.67 | -198145.89 | -165588.67 | -198145.89
DN200 | 30 | -165603.67 | -198145.89 | -165573.67 | -198145.89 | -165588.67 | -198145.89
DN200 | 99.66 | -165588.67 | -198245.56 | -165588.67 | -198145.89 | -165588.67 | -198195.73
unknown | 33.8 | -165588.67 | -198245.56 | -165588.67 | -198279.36 | -165588.67 | -198262.46
STAD 32 | 50 | -165588.67 | -195734.35 | -165588.67 | -195684.35 | -165588.67 | -195709.35
STAD 32 | 50 | -165613.67 | -195709.35 | -165563.67 | -195709.35 | -165588.67 | -195709.35
STAD 32 | 99.66 | -165588.67 | -195675.55 | -165588.67 | -195575.89 | -165588.67 | -195625.72
STAD 32 | 99.66 | -165573.67 | -195675.55 | -165573.67 | -195575.89 | -165573.67 | -195625.72
STAD 32 | 99.66 | -165603.67 | -195575.89 | -165603.67 | -195675.55 | -165603.67 | -195625.72
STAD 32 | 30 | -165573.67 | -195675.55 | -165603.67 | -195675.55 | -165588.67 | -195675.55
STAD 32 | 30 | -165603.67 | -195675.55 | -165573.67 | -195675.55 | -165588.67 | -195675.55
STAD 32 | 30 | -165573.67 | -195575.89 | -165603.67 | -195575.89 | -165588.67 | -195575.89
STAD 32 | 30 | -165603.67 | -195575.89 | -165573.67 | -195575.89 | -165588.67 | -195575.89
STAD 32 | 99.66 | -165588.67 | -195675.55 | -165588.67 | -195575.89 | -165588.67 | -195625.72
STAD 32 | 33.8 | -165588.67 | -195675.55 | -165588.67 | -195709.35 | -165588.67 | -195692.45
unknown | 250 | -165588.67 | -199148.85 | -165588.67 | -198898.85 | -165588.67 | -199023.85
unknown | 250 | -165713.67 | -199023.85 | -165463.67 | -199023.85 | -165588.67 | -199023.85
unknown | 400 | -165588.67 | -199923.85 | -165588.67 | -199523.85 | -165588.67 | -199723.85
unknown | 400 | -165788.67 | -199723.85 | -165388.67 | -199723.85 | -165588.67 | -199723.85
unknown | 262.41 | -165588.67 | -200717.05 | -165588.67 | -200979.47 | -165588.67 | -200848.26
unknown | 262.41 | -165698.17 | -200717.05 | -165698.17 | -200979.47 | -165698.17 | -200848.26
unknown | 262.41 | -165479.17 | -200979.47 | -165479.17 | -200717.05 | -165479.17 | -200848.26
unknown | 219 | -165698.17 | -200717.05 | -165479.17 | -200717.05 | -165588.67 | -200717.05
unknown | 219 | -165479.17 | -200717.05 | -165698.17 | -200717.05 | -165588.67 | -200717.05
unknown | 219 | -165698.17 | -200979.47 | -165479.17 | -200979.47 | -165588.67 | -200979.47
unknown | 219 | -165479.17 | -200979.47 | -165698.17 | -200979.47 | -165588.67 | -200979.47
unknown | 262.41 | -165588.67 | -200717.05 | -165588.67 | -200979.47 | -165588.67 | -200848.26
unknown | 219.2 | -165588.67 | -200693.05 | -165588.67 | -200473.85 | -165588.67 | -200583.45
unknown | 257.2 | -165460.07 | -200693.05 | -165717.27 | -200693.05 | -165588.67 | -200693.05
unknown | 257.2 | -165717.27 | -200693.05 | -165460.07 | -200693.05 | -165588.67 | -200693.05
DN200 | 400 | -165588.67 | -197603.85 | -165588.67 | -197203.85 | -165588.67 | -197403.85
DN200 | 400 | -165788.67 | -197403.85 | -165388.67 | -197403.85 | -165588.67 | -197403.85
STAF 150 | 310.66 | -165369.47 | -196903.85 | -165058.81 | -196903.85 | -165214.14 | -196903.85
STAF 150 | 310.66 | -165369.47 | -197013.35 | -165058.81 | -197013.35 | -165214.14 | -197013.35
STAF 150 | 310.66 | -165058.81 | -196794.35 | -165369.47 | -196794.35 | -165214.14 | -196794.35
unknown | 219 | -165369.47 | -197013.35 | -165369.47 | -196794.35 | -165369.47 | -196903.85
unknown | 219 | -165369.47 | -196794.35 | -165369.47 | -197013.35 | -165369.47 | -196903.85
STAF 150 | 219 | -165058.81 | -197013.35 | -165058.81 | -196794.35 | -165058.81 | -196903.85
STAF 150 | 219 | -165058.81 | -196794.35 | -165058.81 | -197013.35 | -165058.81 | -196903.85
STAF 150 | 310.66 | -165369.47 | -196903.85 | -165058.81 | -196903.85 | -165214.14 | -196903.85
GFH-F-AHU-VI NA200 Acélcső cstpf: +2200 mm | 24 | -164458.81 | -196903.85 | -164434.81 | -196903.85 | -164446.81 | -196903.85
unknown | 24 | -165369.47 | -199723.85 | -165345.47 | -199723.85 | -165357.47 | -199723.85
unknown | 24 | -165369.47 | -199912.85 | -165345.47 | -199912.85 | -165357.47 | -199912.85
unknown | 24 | -165345.47 | -199534.85 | -165369.47 | -199534.85 | -165357.47 | -199534.85
unknown | 378 | -165345.47 | -199912.85 | -165345.47 | -199534.85 | -165345.47 | -199723.85
unknown | 378 | -165345.47 | -199534.85 | -165345.47 | -199912.85 | -165345.47 | -199723.85
unknown | 378 | -165369.47 | -199912.85 | -165369.47 | -199534.85 | -165369.47 | -199723.85
unknown | 378 | -165369.47 | -199534.85 | -165369.47 | -199912.85 | -165369.47 | -199723.85
unknown | 24 | -165588.67 | -200693.05 | -165588.67 | -200717.05 | -165588.67 | -200705.05
unknown | 24 | -165399.67 | -200717.05 | -165399.67 | -200693.05 | -165399.67 | -200705.05
unknown | 24 | -165777.67 | -200693.05 | -165777.67 | -200717.05 | -165777.67 | -200705.05
unknown | 317.5 | -165399.67 | -200717.05 | -165717.17 | -200717.05 | -165558.42 | -200717.05
unknown | 317.5 | -165460.17 | -200717.05 | -165777.67 | -200717.05 | -165618.92 | -200717.05
unknown | 378 | -165777.67 | -200717.05 | -165399.67 | -200717.05 | -165588.67 | -200717.05
unknown | 378 | -165777.67 | -200693.05 | -165399.67 | -200693.05 | -165588.67 | -200693.05
unknown | 378 | -165399.67 | -200693.05 | -165777.67 | -200693.05 | -165588.67 | -200693.05
DN200 | 581.91 | -163188.77 | -198862.05 | -163188.77 | -198280.14 | -163188.77 | -198571.1
DN200 | 581.91 | -163122.27 | -198862.05 | -163122.27 | -198280.14 | -163122.27 | -198571.1
DN200 | 581.91 | -163255.27 | -198280.14 | -163255.27 | -198862.05 | -163255.27 | -198571.1
DN200 | 133 | -163122.27 | -198862.05 | -163255.27 | -198862.05 | -163188.77 | -198862.05
DN200 | 133 | -163122.27 | -198280.14 | -163255.27 | -198280.14 | -163188.77 | -198280.14
DN200 | 581.91 | -163188.77 | -198862.05 | -163188.77 | -198280.14 | -163188.77 | -198571.1
unknown | 22 | -163328.57 | -199023.85 | -163350.57 | -199023.85 | -163339.57 | -199023.85
unknown | 22 | -163188.77 | -198884.05 | -163188.77 | -198862.05 | -163188.77 | -198873.05
DN200 | 22 | -163188.77 | -198258.14 | -163188.77 | -198280.14 | -163188.77 | -198269.14
unknown | 22 | -163048.97 | -198118.34 | -163026.97 | -198118.34 | -163037.97 | -198118.34
DN125 | 139.8 | -159636.58 | -198118.34 | -159776.38 | -198118.34 | -159706.48 | -198118.34
DN125 | 22 | -159776.38 | -198118.34 | -159798.38 | -198118.34 | -159787.38 | -198118.34
unknown | 100 | -170570.97 | -203899.68 | -170570.97 | -203999.68 | -170570.97 | -203949.68
unknown | 100 | -170624.97 | -203899.68 | -170624.97 | -203999.68 | -170624.97 | -203949.68
unknown | 100 | -170516.97 | -203999.68 | -170516.97 | -203899.68 | -170516.97 | -203949.68
unknown | 108 | -170624.97 | -203899.68 | -170516.97 | -203899.68 | -170570.97 | -203899.68
unknown | 108 | -170516.97 | -203899.68 | -170624.97 | -203899.68 | -170570.97 | -203899.68
unknown | 108 | -170624.97 | -203999.68 | -170516.97 | -203999.68 | -170570.97 | -203999.68
unknown | 108 | -170516.97 | -203999.68 | -170624.97 | -203999.68 | -170570.97 | -203999.68
unknown | 100 | -170570.97 | -203899.68 | -170570.97 | -203999.68 | -170570.97 | -203949.68
unknown | 200 | -170570.97 | -203885.28 | -170570.97 | -203685.28 | -170570.97 | -203785.28
unknown | 200 | -170670.97 | -203785.28 | -170470.97 | -203785.28 | -170570.97 | -203785.28
unknown | 100 | -170570.97 | -204228.48 | -170570.97 | -204328.48 | -170570.97 | -204278.48
unknown | 100 | -170624.97 | -204228.48 | -170624.97 | -204328.48 | -170624.97 | -204278.48
unknown | 100 | -170516.97 | -204328.48 | -170516.97 | -204228.48 | -170516.97 | -204278.48
unknown | 108 | -170624.97 | -204228.48 | -170516.97 | -204228.48 | -170570.97 | -204228.48
unknown | 108 | -170516.97 | -204228.48 | -170624.97 | -204228.48 | -170570.97 | -204228.48
unknown | 108 | -170624.97 | -204328.48 | -170516.97 | -204328.48 | -170570.97 | -204328.48
unknown | 108 | -170516.97 | -204328.48 | -170624.97 | -204328.48 | -170570.97 | -204328.48
unknown | 100 | -170570.97 | -204228.48 | -170570.97 | -204328.48 | -170570.97 | -204278.48
unknown | 200 | -170570.97 | -204542.88 | -170570.97 | -204342.88 | -170570.97 | -204442.88
unknown | 200 | -170670.97 | -204442.88 | -170470.97 | -204442.88 | -170570.97 | -204442.88
unknown | 114.4 | -170570.97 | -204442.88 | -170570.97 | -204328.48 | -170570.97 | -204385.68
unknown | 100 | -170570.97 | -204328.48 | -170570.97 | -204228.48 | -170570.97 | -204278.48
unknown | 100 | -170516.97 | -204328.48 | -170516.97 | -204228.48 | -170516.97 | -204278.48
unknown | 100 | -170624.97 | -204228.48 | -170624.97 | -204328.48 | -170624.97 | -204278.48
unknown | 108 | -170516.97 | -204328.48 | -170624.97 | -204328.48 | -170570.97 | -204328.48
unknown | 108 | -170624.97 | -204328.48 | -170516.97 | -204328.48 | -170570.97 | -204328.48
unknown | 108 | -170516.97 | -204228.48 | -170624.97 | -204228.48 | -170570.97 | -204228.48
unknown | 108 | -170624.97 | -204228.48 | -170516.97 | -204228.48 | -170570.97 | -204228.48
unknown | 100 | -170570.97 | -204328.48 | -170570.97 | -204228.48 | -170570.97 | -204278.48
unknown | 114.4 | -170570.97 | -204328.48 | -170570.97 | -204442.88 | -170570.97 | -204385.68
unknown | 107.71 | -169988.62 | -203977.68 | -169988.62 | -203869.97 | -169988.62 | -203923.83
unknown | 107.71 | -169934.62 | -203977.68 | -169934.62 | -203869.97 | -169934.62 | -203923.83
unknown | 107.71 | -170042.62 | -203869.97 | -170042.62 | -203977.68 | -170042.62 | -203923.83
unknown | 108 | -169934.62 | -203977.68 | -170042.62 | -203977.68 | -169988.62 | -203977.68
unknown | 108 | -170042.62 | -203977.68 | -169934.62 | -203977.68 | -169988.62 | -203977.68
unknown | 108 | -169934.62 | -203869.97 | -170042.62 | -203869.97 | -169988.62 | -203869.97
unknown | 108 | -170042.62 | -203869.97 | -169934.62 | -203869.97 | -169988.62 | -203869.97
unknown | 107.71 | -169988.62 | -203977.68 | -169988.62 | -203869.97 | -169988.62 | -203923.83
unknown | 100 | -170570.97 | -203899.68 | -170570.97 | -203999.68 | -170570.97 | -203949.68
unknown | 100 | -170624.97 | -203899.68 | -170624.97 | -203999.68 | -170624.97 | -203949.68
unknown | 100 | -170516.97 | -203999.68 | -170516.97 | -203899.68 | -170516.97 | -203949.68
unknown | 108 | -170624.97 | -203899.68 | -170516.97 | -203899.68 | -170570.97 | -203899.68
unknown | 108 | -170516.97 | -203899.68 | -170624.97 | -203899.68 | -170570.97 | -203899.68
unknown | 108 | -170624.97 | -203999.68 | -170516.97 | -203999.68 | -170570.97 | -203999.68
unknown | 108 | -170516.97 | -203999.68 | -170624.97 | -203999.68 | -170570.97 | -203999.68
unknown | 100 | -170570.97 | -203899.68 | -170570.97 | -203999.68 | -170570.97 | -203949.68
unknown | 100 | -170649.97 | -203899.68 | -170649.97 | -203999.68 | -170649.97 | -203949.68
unknown | 100 | -170491.97 | -203999.68 | -170491.97 | -203899.68 | -170491.97 | -203949.68
unknown | 158 | -170649.97 | -203899.68 | -170491.97 | -203899.68 | -170570.97 | -203899.68
unknown | 158 | -170491.97 | -203899.68 | -170649.97 | -203899.68 | -170570.97 | -203899.68
unknown | 158 | -170649.97 | -203999.68 | -170491.97 | -203999.68 | -170570.97 | -203999.68
unknown | 158 | -170491.97 | -203999.68 | -170649.97 | -203999.68 | -170570.97 | -203999.68
unknown | 100 | -170649.97 | -204228.48 | -170649.97 | -204328.48 | -170649.97 | -204278.48
unknown | 100 | -170491.97 | -204328.48 | -170491.97 | -204228.48 | -170491.97 | -204278.48
unknown | 158 | -170491.97 | -204328.48 | -170649.97 | -204328.48 | -170570.97 | -204328.48
unknown | 158 | -170649.97 | -204328.48 | -170491.97 | -204328.48 | -170570.97 | -204328.48
unknown | 158 | -170649.97 | -204228.48 | -170491.97 | -204228.48 | -170570.97 | -204228.48
unknown | 158 | -170491.97 | -204228.48 | -170649.97 | -204228.48 | -170570.97 | -204228.48
unknown | 164.4 | -170653.17 | -204328.48 | -170488.77 | -204328.48 | -170570.97 | -204328.48
unknown | 164.4 | -170488.77 | -204328.48 | -170653.17 | -204328.48 | -170570.97 | -204328.48
unknown | 107.71 | -170067.62 | -203869.97 | -170067.62 | -203977.68 | -170067.62 | -203923.83
unknown | 107.71 | -169909.62 | -203977.68 | -169909.62 | -203869.97 | -169909.62 | -203923.83
unknown | 79 | -169988.62 | -203977.68 | -170067.62 | -203977.68 | -170028.12 | -203977.68
unknown | 79 | -169988.62 | -203977.68 | -169909.62 | -203977.68 | -169949.12 | -203977.68
unknown | 79 | -169988.62 | -203869.97 | -169909.62 | -203869.97 | -169949.12 | -203869.97
unknown | 79 | -169988.62 | -203869.97 | -170067.62 | -203869.97 | -170028.12 | -203869.97
unknown | 158 | -170067.62 | -203869.97 | -169909.62 | -203869.97 | -169988.62 | -203869.97
unknown | 200 | -170570.97 | -204542.88 | -170570.97 | -204342.88 | -170570.97 | -204442.88
unknown | 200 | -170670.97 | -204442.88 | -170470.97 | -204442.88 | -170570.97 | -204442.88
unknown | 200 | -170570.97 | -203885.28 | -170570.97 | -203685.28 | -170570.97 | -203785.28
unknown | 200 | -170670.97 | -203785.28 | -170470.97 | -203785.28 | -170570.97 | -203785.28
unknown | 200 | -170570.97 | -204542.88 | -170570.97 | -204342.88 | -170570.97 | -204442.88
unknown | 200 | -170670.97 | -204442.88 | -170470.97 | -204442.88 | -170570.97 | -204442.88
unknown | 200 | -170570.97 | -203885.28 | -170570.97 | -203685.28 | -170570.97 | -203785.28
unknown | 200 | -170670.97 | -203785.28 | -170470.97 | -203785.28 | -170570.97 | -203785.28
unknown | 200 | -170570.97 | -204542.88 | -170570.97 | -204342.88 | -170570.97 | -204442.88
unknown | 200 | -170670.97 | -204442.88 | -170470.97 | -204442.88 | -170570.97 | -204442.88
unknown | 0 | -170570.97 | -204442.88 | -170570.97 | -204442.88 | -170570.97 | -204442.88
unknown | 200 | -170570.97 | -203885.28 | -170570.97 | -203685.28 | -170570.97 | -203785.28
unknown | 200 | -170670.97 | -203785.28 | -170470.97 | -203785.28 | -170570.97 | -203785.28
unknown | 200 | -170570.97 | -204542.88 | -170570.97 | -204342.88 | -170570.97 | -204442.88
unknown | 200 | -170670.97 | -204442.88 | -170470.97 | -204442.88 | -170570.97 | -204442.88
unknown | 200 | -170570.97 | -203885.28 | -170570.97 | -203685.28 | -170570.97 | -203785.28
unknown | 200 | -170670.97 | -203785.28 | -170470.97 | -203785.28 | -170570.97 | -203785.28
unknown | 200 | -170570.97 | -204542.88 | -170570.97 | -204342.88 | -170570.97 | -204442.88
unknown | 200 | -170670.97 | -204442.88 | -170470.97 | -204442.88 | -170570.97 | -204442.88
unknown | 200 | -170570.97 | -203885.28 | -170570.97 | -203685.28 | -170570.97 | -203785.28
unknown | 200 | -170670.97 | -203785.28 | -170470.97 | -203785.28 | -170570.97 | -203785.28
unknown | 200 | -170570.97 | -204542.88 | -170570.97 | -204342.88 | -170570.97 | -204442.88
unknown | 200 | -170670.97 | -204442.88 | -170470.97 | -204442.88 | -170570.97 | -204442.88
unknown | 200 | -170570.97 | -203885.28 | -170570.97 | -203685.28 | -170570.97 | -203785.28
unknown | 200 | -170670.97 | -203785.28 | -170470.97 | -203785.28 | -170570.97 | -203785.28
unknown | 360.14 | -170485.17 | -204114.08 | -170125.02 | -204114.08 | -170305.09 | -204114.08
unknown | 360.14 | -170485.17 | -204168.08 | -170125.02 | -204168.08 | -170305.09 | -204168.08
unknown | 360.14 | -170125.02 | -204060.08 | -170485.17 | -204060.08 | -170305.09 | -204060.08
unknown | 108 | -170485.17 | -204168.08 | -170485.17 | -204060.08 | -170485.17 | -204114.08
unknown | 108 | -170485.17 | -204060.08 | -170485.17 | -204168.08 | -170485.17 | -204114.08
unknown | 108 | -170125.02 | -204168.08 | -170125.02 | -204060.08 | -170125.02 | -204114.08
unknown | 108 | -170125.02 | -204060.08 | -170125.02 | -204168.08 | -170125.02 | -204114.08
unknown | 360.14 | -170485.17 | -204114.08 | -170125.02 | -204114.08 | -170305.09 | -204114.08
unknown | 360.14 | -170485.17 | -204193.08 | -170125.02 | -204193.08 | -170305.09 | -204193.08
unknown | 360.14 | -170125.02 | -204035.08 | -170485.17 | -204035.08 | -170305.09 | -204035.08
unknown | 158 | -170485.17 | -204035.08 | -170485.17 | -204193.08 | -170485.17 | -204114.08
unknown | 158 | -170485.17 | -204193.08 | -170485.17 | -204035.08 | -170485.17 | -204114.08
unknown | 158 | -170125.02 | -204193.08 | -170125.02 | -204035.08 | -170125.02 | -204114.08
unknown | 57.2 | -170513.77 | -204056.88 | -170513.77 | -203999.68 | -170513.77 | -204028.28
unknown | 57.2 | -170513.77 | -204228.48 | -170513.77 | -204171.28 | -170513.77 | -204199.88
unknown | 228.8 | -170628.17 | -203999.68 | -170628.17 | -204228.48 | -170628.17 | -204114.08
unknown | 28.6 | -170513.77 | -204171.28 | -170485.17 | -204171.28 | -170499.47 | -204171.28
unknown | 28.6 | -170485.17 | -204056.88 | -170513.77 | -204056.88 | -170499.47 | -204056.88
unknown | 114.4 | -170513.77 | -204228.48 | -170628.17 | -204228.48 | -170570.97 | -204228.48
unknown | 114.4 | -170628.17 | -204228.48 | -170513.77 | -204228.48 | -170570.97 | -204228.48
unknown | 114.4 | -170513.77 | -203999.68 | -170628.17 | -203999.68 | -170570.97 | -203999.68
unknown | 114.4 | -170628.17 | -203999.68 | -170513.77 | -203999.68 | -170570.97 | -203999.68
unknown | 114.4 | -170485.17 | -204171.28 | -170485.17 | -204056.88 | -170485.17 | -204114.08
unknown | 114.4 | -170485.17 | -204056.88 | -170485.17 | -204171.28 | -170485.17 | -204114.08
unknown | 85.8 | -170485.17 | -204114.08 | -170570.97 | -204114.08 | -170528.07 | -204114.08
unknown | 228.8 | -170570.97 | -204228.48 | -170570.97 | -203999.68 | -170570.97 | -204114.08
unknown | 228.8 | -170653.17 | -203999.68 | -170653.17 | -204228.48 | -170653.17 | -204114.08
unknown | 32.2 | -170488.77 | -204031.88 | -170488.77 | -203999.68 | -170488.77 | -204015.78
unknown | 32.2 | -170488.77 | -204228.48 | -170488.77 | -204196.28 | -170488.77 | -204212.38
unknown | 3.6 | -170488.77 | -204196.28 | -170485.17 | -204196.28 | -170486.97 | -204196.28
unknown | 3.6 | -170485.17 | -204031.88 | -170488.77 | -204031.88 | -170486.97 | -204031.88
unknown | 164.4 | -170653.17 | -203999.68 | -170488.77 | -203999.68 | -170570.97 | -203999.68
unknown | 164.4 | -170488.77 | -203999.68 | -170653.17 | -203999.68 | -170570.97 | -203999.68
unknown | 164.4 | -170488.77 | -204228.48 | -170653.17 | -204228.48 | -170570.97 | -204228.48
unknown | 164.4 | -170653.17 | -204228.48 | -170488.77 | -204228.48 | -170570.97 | -204228.48
unknown | 164.4 | -170485.17 | -204196.28 | -170485.17 | -204031.88 | -170485.17 | -204114.08
unknown | 164.4 | -170485.17 | -204031.88 | -170485.17 | -204196.28 | -170485.17 | -204114.08
unknown | 114.4 | -170570.97 | -203785.28 | -170570.97 | -203899.68 | -170570.97 | -203842.48
unknown | 164.4 | -170488.77 | -203899.68 | -170653.17 | -203899.68 | -170570.97 | -203899.68
unknown | 164.4 | -170653.17 | -203899.68 | -170488.77 | -203899.68 | -170570.97 | -203899.68
unknown | 199.61 | -170463.17 | -204114.08 | -170263.56 | -204114.08 | -170363.36 | -204114.08
unknown | 199.61 | -170463.17 | -204168.08 | -170263.56 | -204168.08 | -170363.36 | -204168.08
unknown | 199.61 | -170263.56 | -204060.08 | -170463.17 | -204060.08 | -170363.36 | -204060.08
unknown | 108 | -170463.17 | -204168.08 | -170463.17 | -204060.08 | -170463.17 | -204114.08
unknown | 108 | -170463.17 | -204060.08 | -170463.17 | -204168.08 | -170463.17 | -204114.08
unknown | 108 | -170263.56 | -204168.08 | -170263.56 | -204060.08 | -170263.56 | -204114.08
unknown | 108 | -170263.56 | -204060.08 | -170263.56 | -204168.08 | -170263.56 | -204114.08
unknown | 199.61 | -170463.17 | -204114.08 | -170263.56 | -204114.08 | -170363.36 | -204114.08
unknown | 57.2 | -170513.77 | -204056.88 | -170513.77 | -203999.68 | -170513.77 | -204028.28
unknown | 57.2 | -170513.77 | -204228.48 | -170513.77 | -204171.28 | -170513.77 | -204199.88
unknown | 228.8 | -170628.17 | -203999.68 | -170628.17 | -204228.48 | -170628.17 | -204114.08
unknown | 28.6 | -170513.77 | -204171.28 | -170485.17 | -204171.28 | -170499.47 | -204171.28
unknown | 28.6 | -170485.17 | -204056.88 | -170513.77 | -204056.88 | -170499.47 | -204056.88
unknown | 114.4 | -170513.77 | -204228.48 | -170628.17 | -204228.48 | -170570.97 | -204228.48
unknown | 114.4 | -170628.17 | -204228.48 | -170513.77 | -204228.48 | -170570.97 | -204228.48
unknown | 114.4 | -170513.77 | -203999.68 | -170628.17 | -203999.68 | -170570.97 | -203999.68
unknown | 114.4 | -170628.17 | -203999.68 | -170513.77 | -203999.68 | -170570.97 | -203999.68
unknown | 114.4 | -170485.17 | -204171.28 | -170485.17 | -204056.88 | -170485.17 | -204114.08
unknown | 114.4 | -170485.17 | -204056.88 | -170485.17 | -204171.28 | -170485.17 | -204114.08
unknown | 85.8 | -170485.17 | -204114.08 | -170570.97 | -204114.08 | -170528.07 | -204114.08
unknown | 228.8 | -170570.97 | -204228.48 | -170570.97 | -203999.68 | -170570.97 | -204114.08
unknown | 114.4 | -170570.97 | -203899.68 | -170570.97 | -203785.28 | -170570.97 | -203842.48
unknown | 2027.62 | -160250.9 | -203733.57 | -158223.29 | -203733.57 | -159237.1 | -203733.57
unknown | 2027.62 | -160250.9 | -203813.07 | -158223.29 | -203813.07 | -159237.1 | -203813.07
IRODA HMV tároló (50°C) Reflex Stora AL 1500/R2- V=1500 l 2db. EFHR 25 kW elelktromos fűtőpatronnal | 2027.62 | -158223.29 | -203654.07 | -160250.9 | -203654.07 | -159237.1 | -203654.07
unknown | 159 | -160250.9 | -203813.07 | -160250.9 | -203654.07 | -160250.9 | -203733.57
unknown | 159 | -160250.9 | -203654.07 | -160250.9 | -203813.07 | -160250.9 | -203733.57
unknown | 159 | -158223.29 | -203813.07 | -158223.29 | -203654.07 | -158223.29 | -203733.57
unknown | 159 | -158223.29 | -203654.07 | -158223.29 | -203813.07 | -158223.29 | -203733.57
unknown | 2027.62 | -160250.9 | -203733.57 | -158223.29 | -203733.57 | -159237.1 | -203733.57
unknown | 2997.74 | -158030.89 | -196495.97 | -158030.89 | -199493.71 | -158030.89 | -197994.84
unknown | 2997.74 | -158110.39 | -196495.97 | -158110.39 | -199493.71 | -158110.39 | -197994.84
unknown | 2997.74 | -157951.39 | -199493.71 | -157951.39 | -196495.97 | -157951.39 | -197994.84
unknown | 159 | -158110.39 | -196495.97 | -157951.39 | -196495.97 | -158030.89 | -196495.97
unknown | 159 | -157951.39 | -196495.97 | -158110.39 | -196495.97 | -158030.89 | -196495.97
unknown | 159 | -158110.39 | -199493.71 | -157951.39 | -199493.71 | -158030.89 | -199493.71
unknown | 159 | -157951.39 | -199493.71 | -158110.39 | -199493.71 | -158030.89 | -199493.71
unknown | 2997.74 | -158030.89 | -196495.97 | -158030.89 | -199493.71 | -158030.89 | -197994.84
unknown | 24 | -158199.29 | -203733.57 | -158223.29 | -203733.57 | -158211.29 | -203733.57
GFH-H-AHU-EL NA100 Acélcső cstpf: +2993 mm | 3381.68 | -158227.89 | -202233.57 | -161609.57 | -202233.57 | -159918.73 | -202233.57
GFH-H-AHU-EL NA100 Acélcső cstpf: +2993 mm | 3381.68 | -158227.89 | -202179.57 | -161609.57 | -202179.57 | -159918.73 | -202179.57
GFH-H-AHU-EL NA100 Acélcső cstpf: +2993 mm | 3381.68 | -161609.57 | -202287.57 | -158227.89 | -202287.57 | -159918.73 | -202287.57
unknown | 108 | -158227.89 | -202179.57 | -158227.89 | -202287.57 | -158227.89 | -202233.57
unknown | 108 | -158227.89 | -202287.57 | -158227.89 | -202179.57 | -158227.89 | -202233.57
unknown | 108 | -161609.57 | -202179.57 | -161609.57 | -202287.57 | -161609.57 | -202233.57
unknown | 108 | -161609.57 | -202287.57 | -161609.57 | -202179.57 | -161609.57 | -202233.57
GFH-H-AHU-EL NA100 Acélcső cstpf: +2993 mm | 3381.68 | -158227.89 | -202233.57 | -161609.57 | -202233.57 | -159918.73 | -202233.57
unknown | 286 | -157946.74 | -202376.57 | -157946.74 | -202090.57 | -157946.74 | -202233.57
unknown | 85.85 | -158115.04 | -202290.72 | -158115.04 | -202376.57 | -158115.04 | -202333.65
unknown | 85.85 | -158115.04 | -202090.57 | -158115.04 | -202176.42 | -158115.04 | -202133.5
unknown | 45.85 | -158115.04 | -202176.42 | -158160.89 | -202176.42 | -158137.96 | -202176.42
unknown | 45.85 | -158160.89 | -202290.72 | -158115.04 | -202290.72 | -158137.96 | -202290.72
unknown | 168.3 | -158115.04 | -202376.57 | -157946.74 | -202376.57 | -158030.89 | -202376.57
unknown | 168.3 | -157946.74 | -202376.57 | -158115.04 | -202376.57 | -158030.89 | -202376.57
unknown | 168.3 | -158115.04 | -202090.57 | -157946.74 | -202090.57 | -158030.89 | -202090.57
unknown | 168.3 | -157946.74 | -202090.57 | -158115.04 | -202090.57 | -158030.89 | -202090.57
unknown | 114.3 | -158160.89 | -202290.72 | -158160.89 | -202176.42 | -158160.89 | -202233.57
unknown | 114.3 | -158160.89 | -202176.42 | -158160.89 | -202290.72 | -158160.89 | -202233.57
unknown | 18 | -157898.39 | -202424.57 | -157898.39 | -202406.57 | -157898.39 | -202415.57
unknown | 18 | -158163.39 | -202406.57 | -158163.39 | -202424.57 | -158163.39 | -202415.57
unknown | 265 | -158163.39 | -202424.57 | -157898.39 | -202424.57 | -158030.89 | -202424.57
unknown | 265 | -157898.39 | -202424.57 | -158163.39 | -202424.57 | -158030.89 | -202424.57
unknown | 265 | -158163.39 | -202406.57 | -157898.39 | -202406.57 | -158030.89 | -202406.57
unknown | 265 | -157898.39 | -202406.57 | -158163.39 | -202406.57 | -158030.89 | -202406.57
unknown | 27.54 | -157938.89 | -202406.57 | -157946.74 | -202380.17 | -157942.81 | -202393.37
unknown | 27.54 | -158115.04 | -202380.17 | -158122.89 | -202406.57 | -158118.96 | -202393.37
unknown | 3.6 | -157946.74 | -202380.17 | -157946.74 | -202376.57 | -157946.74 | -202378.37
unknown | 3.6 | -158115.04 | -202376.57 | -158115.04 | -202380.17 | -158115.04 | -202378.37
unknown | 168.3 | -158115.04 | -202376.57 | -157946.74 | -202376.57 | -158030.89 | -202376.57
unknown | 168.3 | -157946.74 | -202376.57 | -158115.04 | -202376.57 | -158030.89 | -202376.57
unknown | 18 | -157898.39 | -202060.57 | -157898.39 | -202042.57 | -157898.39 | -202051.57
unknown | 18 | -158163.39 | -202042.57 | -158163.39 | -202060.57 | -158163.39 | -202051.57
unknown | 265 | -158163.39 | -202042.57 | -157898.39 | -202042.57 | -158030.89 | -202042.57
unknown | 265 | -157898.39 | -202042.57 | -158163.39 | -202042.57 | -158030.89 | -202042.57
unknown | 265 | -158163.39 | -202060.57 | -157898.39 | -202060.57 | -158030.89 | -202060.57
unknown | 265 | -157898.39 | -202060.57 | -158163.39 | -202060.57 | -158030.89 | -202060.57
unknown | 27.54 | -157946.74 | -202086.97 | -157938.89 | -202060.57 | -157942.81 | -202073.77
unknown | 27.54 | -158122.89 | -202060.57 | -158115.04 | -202086.97 | -158118.96 | -202073.77
unknown | 3.6 | -157946.74 | -202090.57 | -157946.74 | -202086.97 | -157946.74 | -202088.77
unknown | 3.6 | -158115.04 | -202086.97 | -158115.04 | -202090.57 | -158115.04 | -202088.77
unknown | 168.3 | -157946.74 | -202090.57 | -158115.04 | -202090.57 | -158030.89 | -202090.57
unknown | 168.3 | -158115.04 | -202090.57 | -157946.74 | -202090.57 | -158030.89 | -202090.57
unknown | 16 | -158205.89 | -202338.57 | -158189.89 | -202338.57 | -158197.89 | -202338.57
unknown | 16 | -158189.89 | -202128.57 | -158205.89 | -202128.57 | -158197.89 | -202128.57
unknown | 210 | -158205.89 | -202128.57 | -158205.89 | -202338.57 | -158205.89 | -202233.57
unknown | 210 | -158205.89 | -202338.57 | -158205.89 | -202128.57 | -158205.89 | -202233.57
unknown | 210 | -158189.89 | -202128.57 | -158189.89 | -202338.57 | -158189.89 | -202233.57
unknown | 210 | -158189.89 | -202338.57 | -158189.89 | -202128.57 | -158189.89 | -202233.57
unknown | 26.97 | -158189.89 | -202298.57 | -158164.09 | -202290.72 | -158176.99 | -202294.65
unknown | 26.97 | -158164.09 | -202176.42 | -158189.89 | -202168.57 | -158176.99 | -202172.5
unknown | 3.2 | -158164.09 | -202290.72 | -158160.89 | -202290.72 | -158162.49 | -202290.72
unknown | 3.2 | -158160.89 | -202176.42 | -158164.09 | -202176.42 | -158162.49 | -202176.42
unknown | 114.3 | -158160.89 | -202176.42 | -158160.89 | -202290.72 | -158160.89 | -202233.57
unknown | 114.3 | -158160.89 | -202290.72 | -158160.89 | -202176.42 | -158160.89 | -202233.57
unknown | 1092.6 | -158030.89 | -203541.17 | -158030.89 | -202448.57 | -158030.89 | -202994.87
unknown | 1092.6 | -157951.39 | -203541.17 | -157951.39 | -202448.57 | -157951.39 | -202994.87
unknown | 1092.6 | -158110.39 | -202448.57 | -158110.39 | -203541.17 | -158110.39 | -202994.87
unknown | 159 | -157951.39 | -203541.17 | -158110.39 | -203541.17 | -158030.89 | -203541.17
unknown | 159 | -158110.39 | -203541.17 | -157951.39 | -203541.17 | -158030.89 | -203541.17
unknown | 159 | -157951.39 | -202448.57 | -158110.39 | -202448.57 | -158030.89 | -202448.57
unknown | 159 | -157951.39 | -202448.57 | -158110.39 | -202448.57 | -158030.89 | -202448.57
unknown | 1092.6 | -158030.89 | -203541.17 | -158030.89 | -202448.57 | -158030.89 | -202994.87
unknown | 175 | -158205.89 | -202233.57 | -158030.89 | -202233.57 | -158118.39 | -202233.57
unknown | 382 | -158030.89 | -202424.57 | -158030.89 | -202042.57 | -158030.89 | -202233.57
unknown | 24 | -158030.89 | -203565.17 | -158030.89 | -203541.17 | -158030.89 | -203553.17
unknown | 24 | -158030.89 | -202424.57 | -158030.89 | -202448.57 | -158030.89 | -202436.57
DN250 | 500 | -160425.97 | -208003.57 | -160425.97 | -207503.57 | -160425.97 | -207753.57
DN250 | 500 | -160675.97 | -207753.57 | -160175.97 | -207753.57 | -160425.97 | -207753.57
DN200 | 400 | -159425.97 | -207953.57 | -159425.97 | -207553.57 | -159425.97 | -207753.57
DN200 | 400 | -159625.97 | -207753.57 | -159225.97 | -207753.57 | -159425.97 | -207753.57
DN200 | 0 | -159425.97 | -207753.57 | -159425.97 | -207753.57 | -159425.97 | -207753.57
DN150 | 300 | -157925.97 | -207903.57 | -157925.97 | -207603.57 | -157925.97 | -207753.57
DN250 | 300 | -158075.97 | -207753.57 | -157775.97 | -207753.57 | -157925.97 | -207753.57
unknown | 0 | -157925.97 | -207753.57 | -157925.97 | -207753.57 | -157925.97 | -207753.57
DN250 | 500 | -157005.97 | -208003.57 | -157005.97 | -207503.57 | -157005.97 | -207753.57
DN250 | 500 | -157255.97 | -207753.57 | -156755.97 | -207753.57 | -157005.97 | -207753.57
GFH-H-AHU-VI NA150 Acélcső cstpf: +2993 mm | 300 | -156005.97 | -207903.57 | -156005.97 | -207603.57 | -156005.97 | -207753.57
GFH-H-AHU-VI NA150 Acélcső cstpf: +2993 mm | 300 | -156155.97 | -207753.57 | -155855.97 | -207753.57 | -156005.97 | -207753.57
unknown | 0 | -156005.97 | -207753.57 | -156005.97 | -207753.57 | -156005.97 | -207753.57
DN200 | 634.74 | -159425.97 | -207510.37 | -159425.97 | -206875.64 | -159425.97 | -207193
DN200 | 634.74 | -159316.47 | -207510.37 | -159316.47 | -206875.64 | -159316.47 | -207193
DN200 | 634.74 | -159535.47 | -206875.64 | -159535.47 | -207510.37 | -159535.47 | -207193
DN200 | 219 | -159316.47 | -207510.37 | -159535.47 | -207510.37 | -159425.97 | -207510.37
DN200 | 219 | -159535.47 | -207510.37 | -159316.47 | -207510.37 | -159425.97 | -207510.37
STAD/F*-150 | 219 | -159316.47 | -206875.64 | -159535.47 | -206875.64 | -159425.97 | -206875.64
STAD/F*-150 | 219 | -159535.47 | -206875.64 | -159316.47 | -206875.64 | -159425.97 | -206875.64
DN200 | 634.74 | -159425.97 | -207510.37 | -159425.97 | -206875.64 | -159425.97 | -207193
DN200 | 219.2 | -159425.97 | -207753.57 | -159425.97 | -207534.37 | -159425.97 | -207643.97
DN150 | 1965.2 | -157925.97 | -205595.97 | -157925.97 | -207561.17 | -157925.97 | -206578.57
DN150 | 1965.2 | -158005.47 | -205595.97 | -158005.47 | -207561.17 | -158005.47 | -206578.57
DN150 | 1965.2 | -157846.47 | -207561.17 | -157846.47 | -205595.97 | -157846.47 | -206578.57
DN150 | 159 | -158005.47 | -205595.97 | -157846.47 | -205595.97 | -157925.97 | -205595.97
DN150 | 159 | -157846.47 | -205595.97 | -158005.47 | -205595.97 | -157925.97 | -205595.97
DN150 | 159 | -158005.47 | -207561.17 | -157846.47 | -207561.17 | -157925.97 | -207561.17
DN150 | 159 | -157846.47 | -207561.17 | -158005.47 | -207561.17 | -157925.97 | -207561.17
DN150 | 1965.2 | -157925.97 | -205595.97 | -157925.97 | -207561.17 | -157925.97 | -206578.57
DN250 | 108 | -157005.97 | -207480.57 | -157005.97 | -207372.57 | -157005.97 | -207426.57
unknown | 108 | -156869.47 | -207480.57 | -156869.47 | -207372.57 | -156869.47 | -207426.57
DN250 | 108 | -157142.47 | -207372.57 | -157142.47 | -207480.57 | -157142.47 | -207426.57
DN250 | 273 | -156869.47 | -207480.57 | -157142.47 | -207480.57 | -157005.97 | -207480.57
DN250 | 273 | -157142.47 | -207480.57 | -156869.47 | -207480.57 | -157005.97 | -207480.57
DN250 | 273 | -156869.47 | -207372.57 | -157142.47 | -207372.57 | -157005.97 | -207372.57
DN250 | 273 | -157142.47 | -207372.57 | -156869.47 | -207372.57 | -157005.97 | -207372.57
DN250 | 108 | -157005.97 | -207480.57 | -157005.97 | -207372.57 | -157005.97 | -207426.57
DN250 | 273 | -157005.97 | -207753.57 | -157005.97 | -207480.57 | -157005.97 | -207617.07
GFH-H-AHU-VI NA150 Acélcső cstpf: +2993 mm | 750 | -156005.97 | -207585.17 | -156005.97 | -206835.17 | -156005.97 | -207210.17
GFH-H-AHU-VI NA150 Acélcső cstpf: +2993 mm | 750 | -155926.47 | -207585.17 | -155926.47 | -206835.17 | -155926.47 | -207210.17
GFH-H-AHU-VI NA150 Acélcső cstpf: +2993 mm | 750 | -156085.47 | -206835.17 | -156085.47 | -207585.17 | -156085.47 | -207210.17
GFH-H-AHU-VI NA150 Acélcső cstpf: +2993 mm | 159 | -155926.47 | -207585.17 | -156085.47 | -207585.17 | -156005.97 | -207585.17
GFH-H-AHU-VI NA150 Acélcső cstpf: +2993 mm | 159 | -156085.47 | -207585.17 | -155926.47 | -207585.17 | -156005.97 | -207585.17
GFH-F-TE-VI NA50 Acélcső cstpf: +2300 mm | 159 | -155926.47 | -206835.17 | -156085.47 | -206835.17 | -156005.97 | -206835.17
GFH-F-TE-VI NA50 Acélcső cstpf: +2300 mm | 159 | -156085.47 | -206835.17 | -155926.47 | -206835.17 | -156005.97 | -206835.17
GFH-H-AHU-VI NA150 Acélcső cstpf: +2993 mm | 750 | -156005.97 | -207585.17 | -156005.97 | -206835.17 | -156005.97 | -207210.17
DN250 | 500 | -157005.97 | -208003.57 | -157005.97 | -207503.57 | -157005.97 | -207753.57
DN250 | 500 | -157255.97 | -207753.57 | -156755.97 | -207753.57 | -157005.97 | -207753.57
GFH-H-AHU-VI NA150 Acélcső cstpf: +2993 mm | 50 | -155811.47 | -207778.57 | -155811.47 | -207728.57 | -155811.47 | -207753.57
GFH-H-AHU-VI NA150 Acélcső cstpf: +2993 mm | 50 | -155836.47 | -207753.57 | -155786.47 | -207753.57 | -155811.47 | -207753.57
GFH-H-AHU-VI NA150 Acélcső cstpf: +2993 mm | 33.8 | -155811.47 | -207753.57 | -155777.67 | -207753.57 | -155794.57 | -207753.57
GFH-H-AHU-VI NA150 Acélcső cstpf: +2993 mm | 99.98 | -155777.67 | -207753.57 | -155677.69 | -207753.57 | -155727.68 | -207753.57
GFH-H-AHU-VI NA150 Acélcső cstpf: +2993 mm | 99.98 | -155777.67 | -207768.57 | -155677.69 | -207768.57 | -155727.68 | -207768.57
GFH-H-AHU-VI NA150 Acélcső cstpf: +2993 mm | 99.98 | -155677.69 | -207738.57 | -155777.67 | -207738.57 | -155727.68 | -207738.57
GFH-H-AHU-VI NA150 Acélcső cstpf: +2993 mm | 30 | -155777.67 | -207768.57 | -155777.67 | -207738.57 | -155777.67 | -207753.57
GFH-H-AHU-VI NA150 Acélcső cstpf: +2993 mm | 30 | -155777.67 | -207738.57 | -155777.67 | -207768.57 | -155777.67 | -207753.57
GFH-H-AHU-VI NA150 Acélcső cstpf: +2993 mm | 30 | -155677.69 | -207768.57 | -155677.69 | -207738.57 | -155677.69 | -207753.57
GFH-H-AHU-VI NA150 Acélcső cstpf: +2993 mm | 30 | -155677.69 | -207738.57 | -155677.69 | -207768.57 | -155677.69 | -207753.57
GFH-H-AHU-VI NA150 Acélcső cstpf: +2993 mm | 99.98 | -155777.67 | -207753.57 | -155677.69 | -207753.57 | -155727.68 | -207753.57
DN250 | 50 | -157751.47 | -207778.57 | -157751.47 | -207728.57 | -157751.47 | -207753.57
DN250 | 50 | -157776.47 | -207753.57 | -157726.47 | -207753.57 | -157751.47 | -207753.57
DN250 | 99.66 | -157717.67 | -207753.57 | -157618.01 | -207753.57 | -157667.84 | -207753.57
DN250 | 99.66 | -157717.67 | -207768.57 | -157618.01 | -207768.57 | -157667.84 | -207768.57
DN250 | 99.66 | -157618.01 | -207738.57 | -157717.67 | -207738.57 | -157667.84 | -207738.57
DN250 | 30 | -157717.67 | -207768.57 | -157717.67 | -207738.57 | -157717.67 | -207753.57
DN250 | 30 | -157717.67 | -207738.57 | -157717.67 | -207768.57 | -157717.67 | -207753.57
DN250 | 30 | -157618.01 | -207768.57 | -157618.01 | -207738.57 | -157618.01 | -207753.57
DN250 | 30 | -157618.01 | -207738.57 | -157618.01 | -207768.57 | -157618.01 | -207753.57
DN250 | 99.66 | -157717.67 | -207753.57 | -157618.01 | -207753.57 | -157667.84 | -207753.57
DN250 | 33.8 | -157717.67 | -207753.57 | -157751.47 | -207753.57 | -157734.57 | -207753.57
DN150 | 300 | -157925.97 | -207903.57 | -157925.97 | -207603.57 | -157925.97 | -207753.57
DN250 | 300 | -158075.97 | -207753.57 | -157775.97 | -207753.57 | -157925.97 | -207753.57
STAD/F-125 | 291.13 | -156005.97 | -206377.97 | -156005.97 | -206086.84 | -156005.97 | -206232.41
STAD/F-125 | 291.13 | -155926.47 | -206377.97 | -155926.47 | -206086.84 | -155926.47 | -206232.41
STAD/F-125 | 291.13 | -156085.47 | -206086.84 | -156085.47 | -206377.97 | -156085.47 | -206232.41
STAD/F-125 | 159 | -155926.47 | -206377.97 | -156085.47 | -206377.97 | -156005.97 | -206377.97
STAD/F-125 | 159 | -156085.47 | -206377.97 | -155926.47 | -206377.97 | -156005.97 | -206377.97
STAD/F-125 | 159 | -155926.47 | -206086.84 | -156085.47 | -206086.84 | -156005.97 | -206086.84
STAD/F-125 | 159 | -156085.47 | -206086.84 | -155926.47 | -206086.84 | -156005.97 | -206086.84
STAD/F-125 | 291.13 | -156005.97 | -206377.97 | -156005.97 | -206086.84 | -156005.97 | -206232.41
unknown | 1040.06 | -156505.97 | -206470.31 | -156505.97 | -207510.37 | -156505.97 | -206990.34
unknown | 1040.06 | -156615.47 | -206470.31 | -156615.47 | -207510.37 | -156615.47 | -206990.34
unknown | 1040.06 | -156396.47 | -207510.37 | -156396.47 | -206470.31 | -156396.47 | -206990.34
unknown | 219 | -156615.47 | -206470.31 | -156396.47 | -206470.31 | -156505.97 | -206470.31
unknown | 219 | -156396.47 | -206470.31 | -156615.47 | -206470.31 | -156505.97 | -206470.31
unknown | 219 | -156615.47 | -207510.37 | -156396.47 | -207510.37 | -156505.97 | -207510.37
unknown | 219 | -156615.47 | -207510.37 | -156396.47 | -207510.37 | -156505.97 | -207510.37
unknown | 1040.06 | -156505.97 | -206470.31 | -156505.97 | -207510.37 | -156505.97 | -206990.34
GFH-H-AHU-VI NA150 Acélcső cstpf: +2993 mm | 168.4 | -156005.97 | -207753.57 | -156005.97 | -207585.17 | -156005.97 | -207669.37
STAD/F-125 | 31.98 | -156090.17 | -206377.97 | -156075.87 | -206406.57 | -156083.02 | -206392.27
STAD/F-125 | 31.98 | -155936.07 | -206406.57 | -155921.77 | -206377.97 | -155928.92 | -206392.27
STAD/F-125 | 2 | -156075.87 | -206406.57 | -156075.87 | -206408.57 | -156075.87 | -206407.57
STAD/F-125 | 2 | -155936.07 | -206408.57 | -155936.07 | -206406.57 | -155936.07 | -206407.57
STAD/F-125 | 139.8 | -155936.07 | -206408.57 | -156075.87 | -206408.57 | -156005.97 | -206408.57
STAD/F-125 | 139.8 | -156075.87 | -206408.57 | -155936.07 | -206408.57 | -156005.97 | -206408.57
STAD/F-125 | 139.8 | -155936.07 | -206406.57 | -156075.87 | -206406.57 | -156005.97 | -206406.57
STAD/F-125 | 139.8 | -156075.87 | -206406.57 | -155936.07 | -206406.57 | -156005.97 | -206406.57
STAD/F-125 | 2 | -156090.17 | -206375.97 | -156090.17 | -206377.97 | -156090.17 | -206376.97
STAD/F-125 | 2 | -155921.77 | -206377.97 | -155921.77 | -206375.97 | -155921.77 | -206376.97
STAD/F-125 | 168.4 | -155921.77 | -206375.97 | -156090.17 | -206375.97 | -156005.97 | -206375.97
STAD/F-125 | 168.4 | -156090.17 | -206375.97 | -155921.77 | -206375.97 | -156005.97 | -206375.97
STAD/F-125 | 168.4 | -155921.77 | -206377.97 | -156090.17 | -206377.97 | -156005.97 | -206377.97
STAD/F-125 | 168.4 | -156090.17 | -206377.97 | -155921.77 | -206377.97 | -156005.97 | -206377.97
STAD/F-125 | 28.6 | -156005.97 | -206406.57 | -156005.97 | -206377.97 | -156005.97 | -206392.27
GFH-F-TE-VI NA50 Acélcső cstpf: +2300 mm | 31.98 | -155921.77 | -206835.17 | -155936.07 | -206806.57 | -155928.92 | -206820.87
GFH-F-TE-VI NA50 Acélcső cstpf: +2300 mm | 31.98 | -156075.87 | -206806.57 | -156090.17 | -206835.17 | -156083.02 | -206820.87
GFH-F-TE-VI NA50 Acélcső cstpf: +2300 mm | 2 | -155936.07 | -206806.57 | -155936.07 | -206804.57 | -155936.07 | -206805.57
GFH-F-TE-VI NA50 Acélcső cstpf: +2300 mm | 2 | -156075.87 | -206804.57 | -156075.87 | -206806.57 | -156075.87 | -206805.57
GFH-F-TE-VI NA50 Acélcső cstpf: +2300 mm | 139.8 | -156075.87 | -206804.57 | -155936.07 | -206804.57 | -156005.97 | -206804.57
GFH-F-TE-VI NA50 Acélcső cstpf: +2300 mm | 139.8 | -155936.07 | -206804.57 | -156075.87 | -206804.57 | -156005.97 | -206804.57
GFH-F-TE-VI NA50 Acélcső cstpf: +2300 mm | 139.8 | -156075.87 | -206806.57 | -155936.07 | -206806.57 | -156005.97 | -206806.57
GFH-F-TE-VI NA50 Acélcső cstpf: +2300 mm | 139.8 | -155936.07 | -206806.57 | -156075.87 | -206806.57 | -156005.97 | -206806.57
GFH-F-TE-VI NA50 Acélcső cstpf: +2300 mm | 2 | -155921.77 | -206837.17 | -155921.77 | -206835.17 | -155921.77 | -206836.17
GFH-F-TE-VI NA50 Acélcső cstpf: +2300 mm | 2 | -156090.17 | -206835.17 | -156090.17 | -206837.17 | -156090.17 | -206836.17
GFH-F-TE-VI NA50 Acélcső cstpf: +2300 mm | 168.4 | -156090.17 | -206837.17 | -155921.77 | -206837.17 | -156005.97 | -206837.17
GFH-F-TE-VI NA50 Acélcső cstpf: +2300 mm | 168.4 | -155921.77 | -206837.17 | -156090.17 | -206837.17 | -156005.97 | -206837.17
GFH-F-TE-VI NA50 Acélcső cstpf: +2300 mm | 168.4 | -156090.17 | -206835.17 | -155921.77 | -206835.17 | -156005.97 | -206835.17
GFH-F-TE-VI NA50 Acélcső cstpf: +2300 mm | 168.4 | -155921.77 | -206835.17 | -156090.17 | -206835.17 | -156005.97 | -206835.17
GFH-F-TE-VI NA50 Acélcső cstpf: +2300 mm | 28.6 | -156005.97 | -206806.57 | -156005.97 | -206835.17 | -156005.97 | -206820.87
DN200 | 24 | -159425.97 | -207534.37 | -159425.97 | -207510.37 | -159425.97 | -207522.37
STAD/F*-150 | 24 | -159425.97 | -206851.64 | -159425.97 | -206875.64 | -159425.97 | -206863.64
STAD/F*-150 | 24 | -159645.17 | -206632.44 | -159669.17 | -206632.44 | -159657.17 | -206632.44
unknown | 24 | -161488.97 | -206413.24 | -161488.97 | -206389.24 | -161488.97 | -206401.24
unknown | 24 | -161269.77 | -206632.44 | -161245.77 | -206632.44 | -161257.77 | -206632.44
unknown | 889.24 | -162802.97 | -206227.11 | -163692.2 | -206227.11 | -163247.58 | -206227.11
DN200 | 889.24 | -162802.97 | -206117.61 | -163692.2 | -206117.61 | -163247.58 | -206117.61
unknown | 889.24 | -163692.2 | -206336.61 | -162802.97 | -206336.61 | -163247.58 | -206336.61
DN200 | 219 | -162802.97 | -206117.61 | -162802.97 | -206336.61 | -162802.97 | -206227.11
DN200 | 219 | -162802.97 | -206336.61 | -162802.97 | -206117.61 | -162802.97 | -206227.11
DN200 | 219 | -163692.2 | -206117.61 | -163692.2 | -206336.61 | -163692.2 | -206227.11
DN200 | 219 | -163692.2 | -206336.61 | -163692.2 | -206117.61 | -163692.2 | -206227.11
unknown | 889.24 | -162802.97 | -206227.11 | -163692.2 | -206227.11 | -163247.58 | -206227.11
unknown | 24 | -156505.97 | -206446.31 | -156505.97 | -206470.31 | -156505.97 | -206458.31
STAD/F-125 | 1240.12 | -156198.37 | -205894.44 | -157438.49 | -205894.44 | -156818.43 | -205894.44
unknown | 1240.12 | -156198.37 | -205814.94 | -157438.49 | -205814.94 | -156818.43 | -205814.94
STAD/F-125 | 1240.12 | -157438.49 | -205973.94 | -156198.37 | -205973.94 | -156818.43 | -205973.94
STAD/F-125 | 159 | -156198.37 | -205814.94 | -156198.37 | -205973.94 | -156198.37 | -205894.44
STAD/F-125 | 159 | -156198.37 | -205973.94 | -156198.37 | -205814.94 | -156198.37 | -205894.44
unknown | 159 | -157438.49 | -205814.94 | -157438.49 | -205973.94 | -157438.49 | -205894.44
unknown | 159 | -157438.49 | -205973.94 | -157438.49 | -205814.94 | -157438.49 | -205894.44
STAD/F-125 | 1240.12 | -156198.37 | -205894.44 | -157438.49 | -205894.44 | -156818.43 | -205894.44
STAD/F-125 | 24 | -156005.97 | -206062.84 | -156005.97 | -206086.84 | -156005.97 | -206074.84
STAD/F-125 | 24 | -156174.37 | -205894.44 | -156198.37 | -205894.44 | -156186.37 | -205894.44
unknown | 2697.74 | -157630.89 | -196795.97 | -157630.89 | -199493.71 | -157630.89 | -198144.84
unknown | 2697.74 | -157710.39 | -196795.97 | -157710.39 | -199493.71 | -157710.39 | -198144.84
unknown | 2697.74 | -157551.39 | -199493.71 | -157551.39 | -196795.97 | -157551.39 | -198144.84
unknown | 159 | -157710.39 | -196795.97 | -157551.39 | -196795.97 | -157630.89 | -196795.97
unknown | 159 | -157551.39 | -196795.97 | -157710.39 | -196795.97 | -157630.89 | -196795.97
unknown | 159 | -157710.39 | -199493.71 | -157551.39 | -199493.71 | -157630.89 | -199493.71
unknown | 159 | -157551.39 | -199493.71 | -157710.39 | -199493.71 | -157630.89 | -199493.71
unknown | 2697.74 | -157630.89 | -196795.97 | -157630.89 | -199493.71 | -157630.89 | -198144.84
GFH-H-AHU-EL NA125 Acélcső cstpf: +2650 mm | 5340.72 | -152897.77 | -196003.57 | -158238.49 | -196003.57 | -155568.13 | -196003.57
GFH-F-AHU-VI NA150 Acélcső cstpf: +2648 mm | 5340.72 | -152897.77 | -195924.07 | -158238.49 | -195924.07 | -155568.13 | -195924.07
GFH-H-AHU-EL NA125 Acélcső cstpf: +2650 mm | 5340.72 | -158238.49 | -196083.07 | -152897.77 | -196083.07 | -155568.13 | -196083.07
unknown | 159 | -158238.49 | -195924.07 | -158238.49 | -196083.07 | -158238.49 | -196003.57
unknown | 159 | -158238.49 | -196083.07 | -158238.49 | -195924.07 | -158238.49 | -196003.57
GFH-H-AHU-EL NA125 Acélcső cstpf: +2650 mm | 5340.72 | -152897.77 | -196003.57 | -158238.49 | -196003.57 | -155568.13 | -196003.57
GFH-F-AHU-VI NA125 Acélcső cstpf: +2690 mm | 7674.89 | -164154.59 | -201833.57 | -171829.48 | -201833.57 | -167992.04 | -201833.57
DN200 | 7674.89 | -164154.59 | -201767.07 | -171829.48 | -201767.07 | -167992.04 | -201767.07
GFH-F-AHU-VI NA125 Acélcső cstpf: +2690 mm | 7674.89 | -171829.48 | -201900.07 | -164154.59 | -201900.07 | -167992.04 | -201900.07
unknown | 133 | -164154.59 | -201767.07 | -164154.59 | -201900.07 | -164154.59 | -201833.57
unknown | 133 | -164154.59 | -201900.07 | -164154.59 | -201767.07 | -164154.59 | -201833.57
GFH-F-AHU-VI NA125 Acélcső cstpf: +2690 mm | 7674.89 | -164154.59 | -201833.57 | -171829.48 | -201833.57 | -167992.04 | -201833.57
GFH-F-AHU-VI NA150 Acélcső cstpf: +2648 mm | 5740.77 | -152897.77 | -195703.57 | -158638.54 | -195703.57 | -155768.15 | -195703.57
GFH-F-AHU-EL NA150 Acélcső cstpf: +2650 mm | 5740.77 | -152897.77 | -195624.07 | -158638.54 | -195624.07 | -155768.15 | -195624.07
GFH-F-AHU-VI NA150 Acélcső cstpf: +2648 mm | 5740.77 | -158638.54 | -195783.07 | -152897.77 | -195783.07 | -155768.15 | -195783.07
unknown | 159 | -158638.54 | -195624.07 | -158638.54 | -195783.07 | -158638.54 | -195703.57
unknown | 159 | -158638.54 | -195783.07 | -158638.54 | -195624.07 | -158638.54 | -195703.57
GFH-F-AHU-VI NA150 Acélcső cstpf: +2648 mm | 5740.77 | -152897.77 | -195703.57 | -158638.54 | -195703.57 | -155768.15 | -195703.57
STAD 40 | 5116.49 | -154781.57 | -204948.46 | -154781.57 | -199831.97 | -154781.57 | -202390.22
STAD 40 | 5116.49 | -154743.57 | -204948.46 | -154743.57 | -199831.97 | -154743.57 | -202390.22
STAD 40 | 5116.49 | -154819.57 | -199831.97 | -154819.57 | -204948.46 | -154819.57 | -202390.22
STAD 40 | 5116.49 | -154781.57 | -204948.46 | -154781.57 | -199831.97 | -154781.57 | -202390.22
DN65 | 223 | -154462.37 | -199735.77 | -154685.37 | -199735.77 | -154573.87 | -199735.77
DN65 | 223 | -154462.37 | -199697.77 | -154685.37 | -199697.77 | -154573.87 | -199697.77
DN65 | 223 | -154685.37 | -199773.77 | -154462.37 | -199773.77 | -154573.87 | -199773.77
DN65 | 76 | -154462.37 | -199697.77 | -154462.37 | -199773.77 | -154462.37 | -199735.77
DN65 | 76 | -154685.37 | -199697.77 | -154685.37 | -199773.77 | -154685.37 | -199735.77
DN65 | 223 | -154462.37 | -199735.77 | -154685.37 | -199735.77 | -154573.87 | -199735.77
GFH-HSZ-EL NA200 Acélcső cstpf: +2100 mm | 3283.03 | -169114.9 | -201222.67 | -165831.87 | -201222.67 | -167473.39 | -201222.67
GFH-HSZ-EL NA200 Acélcső cstpf: +2100 mm | 3283.03 | -169114.9 | -201332.17 | -165831.87 | -201332.17 | -167473.39 | -201332.17
GFH-HSZ-EL NA200 Acélcső cstpf: +2100 mm | 3283.03 | -165831.87 | -201113.17 | -169114.9 | -201113.17 | -167473.39 | -201113.17
unknown | 219 | -169114.9 | -201332.17 | -169114.9 | -201113.17 | -169114.9 | -201222.67
unknown | 219 | -169114.9 | -201113.17 | -169114.9 | -201332.17 | -169114.9 | -201222.67
unknown | 219 | -165831.87 | -201332.17 | -165831.87 | -201113.17 | -165831.87 | -201222.67
unknown | 219 | -165831.87 | -201113.17 | -165831.87 | -201332.17 | -165831.87 | -201222.67
GFH-HSZ-EL NA200 Acélcső cstpf: +2100 mm | 3283.03 | -169114.9 | -201222.67 | -165831.87 | -201222.67 | -167473.39 | -201222.67
GFH-F-FC-EL NA125 Acélcső cstpf: +2450 mm | 1406.14 | -165008.07 | -198074.51 | -165008.07 | -199480.65 | -165008.07 | -198777.58
GFH-F-FC-EL NA125 Acélcső cstpf: +2450 mm | 1406.14 | -165117.57 | -198074.51 | -165117.57 | -199480.65 | -165117.57 | -198777.58
GFH-F-FC-EL NA125 Acélcső cstpf: +2450 mm | 1406.14 | -164898.57 | -199480.65 | -164898.57 | -198074.51 | -164898.57 | -198777.58
GFH-F-AHU-EL NA200 Acélcső cstpf: +2200 mm | 219 | -165117.57 | -198074.51 | -164898.57 | -198074.51 | -165008.07 | -198074.51
GFH-F-AHU-EL NA200 Acélcső cstpf: +2200 mm | 219 | -165117.57 | -198074.51 | -164898.57 | -198074.51 | -165008.07 | -198074.51
GFH-F-FC-EL NA125 Acélcső cstpf: +2450 mm | 219 | -165117.57 | -199480.65 | -164898.57 | -199480.65 | -165008.07 | -199480.65
GFH-F-FC-EL NA125 Acélcső cstpf: +2450 mm | 219 | -164898.57 | -199480.65 | -165117.57 | -199480.65 | -165008.07 | -199480.65
GFH-F-FC-EL NA125 Acélcső cstpf: +2450 mm | 1406.14 | -165008.07 | -198074.51 | -165008.07 | -199480.65 | -165008.07 | -198777.58
unknown | 24 | -164788.87 | -197831.31 | -164764.87 | -197831.31 | -164776.87 | -197831.31
unknown | 24 | -165008.07 | -198050.51 | -165008.07 | -198074.51 | -165008.07 | -198062.51
GFH-F-AHU-EL NA200 Acélcső cstpf: +2200 mm | 24 | -164788.87 | -198026.31 | -164764.87 | -198026.31 | -164776.87 | -198026.31
GFH-F-AHU-VI NA200 Acélcső cstpf: +2200 mm | 24 | -164764.87 | -197636.31 | -164788.87 | -197636.31 | -164776.87 | -197636.31
GFH-F-AHU-EL NA200 Acélcső cstpf: +2200 mm | 390 | -164764.87 | -198026.31 | -164764.87 | -197636.31 | -164764.87 | -197831.31
GFH-F-AHU-EL NA200 Acélcső cstpf: +2200 mm | 329.5 | -164764.87 | -197636.31 | -164764.87 | -197965.81 | -164764.87 | -197801.06
GFH-F-AHU-EL NA200 Acélcső cstpf: +2200 mm | 329.5 | -164764.87 | -197696.81 | -164764.87 | -198026.31 | -164764.87 | -197861.56
GFH-F-AHU-EL NA200 Acélcső cstpf: +2200 mm | 329.6 | -164788.87 | -197636.31 | -164788.87 | -197965.91 | -164788.87 | -197801.11
GFH-F-AHU-EL NA200 Acélcső cstpf: +2200 mm | 329.6 | -164788.87 | -197696.71 | -164788.87 | -198026.31 | -164788.87 | -197861.51
GFH-F-AHU-EL NA200 Acélcső cstpf: +2200 mm | 329.6 | -164788.87 | -198026.31 | -164788.87 | -197696.71 | -164788.87 | -197861.51
GFH-F-AHU-EL NA200 Acélcső cstpf: +2200 mm | 329.6 | -164788.87 | -197965.91 | -164788.87 | -197636.31 | -164788.87 | -197801.11
unknown | 24 | -165203.07 | -198050.51 | -165203.07 | -198074.51 | -165203.07 | -198062.51
GFH-F-AHU-EL NA200 Acélcső cstpf: +2200 mm | 24 | -164813.07 | -198074.51 | -164813.07 | -198050.51 | -164813.07 | -198062.51
GFH-F-AHU-EL NA200 Acélcső cstpf: +2200 mm | 390 | -164813.07 | -198074.51 | -165203.07 | -198074.51 | -165008.07 | -198074.51
GFH-F-AHU-EL NA200 Acélcső cstpf: +2200 mm | 390 | -165203.07 | -198074.51 | -164813.07 | -198074.51 | -165008.07 | -198074.51
GFH-F-AHU-EL NA200 Acélcső cstpf: +2200 mm | 329.6 | -164813.07 | -198050.51 | -165142.67 | -198050.51 | -164977.87 | -198050.51
GFH-F-AHU-EL NA200 Acélcső cstpf: +2200 mm | 329.6 | -164873.47 | -198050.51 | -165203.07 | -198050.51 | -165038.27 | -198050.51
GFH-F-AHU-EL NA200 Acélcső cstpf: +2200 mm | 329.6 | -165203.07 | -198050.51 | -164873.47 | -198050.51 | -165038.27 | -198050.51
GFH-F-AHU-EL NA200 Acélcső cstpf: +2200 mm | 329.6 | -165142.67 | -198050.51 | -164813.07 | -198050.51 | -164977.87 | -198050.51
GFH-F-FC-EL NA125 Acélcső cstpf: +2450 mm | 1406.14 | -165142.57 | -198074.51 | -165142.57 | -199480.65 | -165142.57 | -198777.58
GFH-F-FC-EL NA125 Acélcső cstpf: +2450 mm | 1406.14 | -164873.57 | -199480.65 | -164873.57 | -198074.51 | -164873.57 | -198777.58
GFH-F-AHU-EL NA200 Acélcső cstpf: +2200 mm | 269 | -164873.57 | -198074.51 | -165142.57 | -198074.51 | -165008.07 | -198074.51
GFH-F-AHU-EL NA200 Acélcső cstpf: +2200 mm | 269 | -165142.57 | -198074.51 | -164873.57 | -198074.51 | -165008.07 | -198074.51
GFH-F-FC-EL NA125 Acélcső cstpf: +2450 mm | 269 | -164873.57 | -199480.65 | -165142.57 | -199480.65 | -165008.07 | -199480.65
GFH-F-FC-EL NA125 Acélcső cstpf: +2450 mm | 269 | -165142.57 | -199480.65 | -164873.57 | -199480.65 | -165008.07 | -199480.65
unknown | 24 | -165227.27 | -199723.85 | -165251.27 | -199723.85 | -165239.27 | -199723.85
GFH-F-FC-EL NA125 Acélcső cstpf: +2450 mm | 24 | -165008.07 | -199504.65 | -165008.07 | -199480.65 | -165008.07 | -199492.65
GFH-F-FC-EL NA125 Acélcső cstpf: +2450 mm | 24 | -164813.07 | -199504.65 | -164813.07 | -199480.65 | -164813.07 | -199492.65
GFH-F-FC-EL NA125 Acélcső cstpf: +2450 mm | 24 | -165203.07 | -199480.65 | -165203.07 | -199504.65 | -165203.07 | -199492.65
GFH-F-FC-EL NA125 Acélcső cstpf: +2450 mm | 390 | -164813.07 | -199480.65 | -165203.07 | -199480.65 | -165008.07 | -199480.65
GFH-F-FC-EL NA125 Acélcső cstpf: +2450 mm | 390 | -165203.07 | -199480.65 | -164813.07 | -199480.65 | -165008.07 | -199480.65
GFH-F-FC-EL NA125 Acélcső cstpf: +2450 mm | 390 | -165203.07 | -199504.65 | -164813.07 | -199504.65 | -165008.07 | -199504.65
GFH-F-FC-EL NA125 Acélcső cstpf: +2450 mm | 390 | -164813.07 | -199504.65 | -165203.07 | -199504.65 | -165008.07 | -199504.65
GFH-F-FC-EL NA125 Acélcső cstpf: +2450 mm | 269.2 | -165142.67 | -199504.65 | -164873.47 | -199504.65 | -165008.07 | -199504.65
GFH-F-FC-EL NA125 Acélcső cstpf: +2450 mm | 269.2 | -164873.47 | -199504.65 | -165142.67 | -199504.65 | -165008.07 | -199504.65
GFH-F-FC-EL NA125 Acélcső cstpf: +2450 mm | 24 | -165227.27 | -199528.85 | -165251.27 | -199528.85 | -165239.27 | -199528.85
unknown | 24 | -165251.27 | -199918.85 | -165227.27 | -199918.85 | -165239.27 | -199918.85
GFH-F-FC-EL NA125 Acélcső cstpf: +2450 mm | 390 | -165251.27 | -199918.85 | -165251.27 | -199528.85 | -165251.27 | -199723.85
GFH-F-FC-EL NA125 Acélcső cstpf: +2450 mm | 390 | -165251.27 | -199528.85 | -165251.27 | -199918.85 | -165251.27 | -199723.85
GFH-F-FC-EL NA125 Acélcső cstpf: +2450 mm | 329.6 | -165227.27 | -199918.85 | -165227.27 | -199589.25 | -165227.27 | -199754.05
GFH-F-FC-EL NA125 Acélcső cstpf: +2450 mm | 329.6 | -165227.27 | -199858.45 | -165227.27 | -199528.85 | -165227.27 | -199693.65
GFH-F-FC-EL NA125 Acélcső cstpf: +2450 mm | 329.6 | -165227.27 | -199528.85 | -165227.27 | -199858.45 | -165227.27 | -199693.65
GFH-F-FC-EL NA125 Acélcső cstpf: +2450 mm | 329.6 | -165227.27 | -199589.25 | -165227.27 | -199918.85 | -165227.27 | -199754.05
DN200 | 139.8 | -163217.34 | -200337.31 | -163217.34 | -200477.11 | -163217.34 | -200407.21
GFH-H-FC-VI NA125 Acélcső cstpf: +3048 mm | 4173.92 | -162056.58 | -199858.98 | -162056.58 | -204032.9 | -162056.58 | -201945.94
GFH-H-FC-VI NA125 Acélcső cstpf: +3048 mm | 4173.92 | -162110.58 | -199858.98 | -162110.58 | -204032.9 | -162110.58 | -201945.94
GFH-H-FC-VI NA125 Acélcső cstpf: +3048 mm | 4173.92 | -162002.58 | -204032.9 | -162002.58 | -199858.98 | -162002.58 | -201945.94
DN200 | 108 | -162110.58 | -199858.98 | -162002.58 | -199858.98 | -162056.58 | -199858.98
GFH-H-FC-VI NA125 Acélcső cstpf: +3048 mm | 108 | -162110.58 | -204032.9 | -162002.58 | -204032.9 | -162056.58 | -204032.9
GFH-H-FC-VI NA125 Acélcső cstpf: +3048 mm | 4173.92 | -162056.58 | -199858.98 | -162056.58 | -204032.9 | -162056.58 | -201945.94
GFH-H-FC-EL NA125 Acélcső cstpf: +3120 mm | 1737.57 | -162192.98 | -204169.3 | -163930.55 | -204169.3 | -163061.77 | -204169.3
GFH-H-FC-EL NA125 Acélcső cstpf: +3120 mm | 1737.57 | -162192.98 | -204115.3 | -163930.55 | -204115.3 | -163061.77 | -204115.3
GFH-H-FC-EL NA125 Acélcső cstpf: +3120 mm | 1737.57 | -163930.55 | -204223.3 | -162192.98 | -204223.3 | -163061.77 | -204223.3
GFH-H-FC-VI NA125 Acélcső cstpf: +3048 mm | 108 | -162192.98 | -204115.3 | -162192.98 | -204223.3 | -162192.98 | -204169.3
GFH-H-FC-EL NA125 Acélcső cstpf: +3120 mm | 108 | -163930.55 | -204115.3 | -163930.55 | -204223.3 | -163930.55 | -204169.3
GFH-H-FC-EL NA125 Acélcső cstpf: +3120 mm | 1737.57 | -162192.98 | -204169.3 | -163930.55 | -204169.3 | -163061.77 | -204169.3
unknown | 2782.35 | -158623.29 | -201833.57 | -161405.64 | -201833.57 | -160014.46 | -201833.57
unknown | 2782.35 | -158623.29 | -201754.07 | -161405.64 | -201754.07 | -160014.46 | -201754.07
unknown | 2782.35 | -161405.64 | -201913.07 | -158623.29 | -201913.07 | -160014.46 | -201913.07
unknown | 159 | -158623.29 | -201754.07 | -158623.29 | -201913.07 | -158623.29 | -201833.57
unknown | 159 | -158623.29 | -201913.07 | -158623.29 | -201754.07 | -158623.29 | -201833.57
unknown | 159 | -161405.64 | -201754.07 | -161405.64 | -201913.07 | -161405.64 | -201833.57
unknown | 159 | -161405.64 | -201913.07 | -161405.64 | -201754.07 | -161405.64 | -201833.57
unknown | 2782.35 | -158623.29 | -201833.57 | -161405.64 | -201833.57 | -160014.46 | -201833.57
unknown | 356 | -163998.19 | -201943.12 | -163642.19 | -201943.12 | -163820.19 | -201943.12
unknown | 68.45 | -163929.74 | -201724.02 | -163998.19 | -201724.02 | -163963.97 | -201724.02
unknown | 68.45 | -163642.19 | -201724.02 | -163710.64 | -201724.02 | -163676.42 | -201724.02
unknown | 68.45 | -163710.64 | -201724.02 | -163710.64 | -201655.57 | -163710.64 | -201689.8
unknown | 68.45 | -163929.74 | -201655.57 | -163929.74 | -201724.02 | -163929.74 | -201689.8
unknown | 219.1 | -163998.19 | -201724.02 | -163998.19 | -201943.12 | -163998.19 | -201833.57
unknown | 219.1 | -163998.19 | -201943.12 | -163998.19 | -201724.02 | -163998.19 | -201833.57
unknown | 219.1 | -163642.19 | -201724.02 | -163642.19 | -201943.12 | -163642.19 | -201833.57
unknown | 219.1 | -163642.19 | -201943.12 | -163642.19 | -201724.02 | -163642.19 | -201833.57
unknown | 219.1 | -163929.74 | -201655.57 | -163710.64 | -201655.57 | -163820.19 | -201655.57
unknown | 219.1 | -163710.64 | -201655.57 | -163929.74 | -201655.57 | -163820.19 | -201655.57
GFH-H-FC-EL NA125 Acélcső cstpf: +3120 mm | 20 | -164053.19 | -201993.57 | -164033.19 | -201993.57 | -164043.19 | -201993.57
unknown | 20 | -164033.19 | -201673.57 | -164053.19 | -201673.57 | -164043.19 | -201673.57
GFH-H-FC-EL NA125 Acélcső cstpf: +3120 mm | 320 | -164053.19 | -201673.57 | -164053.19 | -201993.57 | -164053.19 | -201833.57
GFH-H-FC-EL NA125 Acélcső cstpf: +3120 mm | 320 | -164053.19 | -201993.57 | -164053.19 | -201673.57 | -164053.19 | -201833.57
GFH-H-FC-EL NA125 Acélcső cstpf: +3120 mm | 320 | -164033.19 | -201673.57 | -164033.19 | -201993.57 | -164033.19 | -201833.57
GFH-H-FC-EL NA125 Acélcső cstpf: +3120 mm | 320 | -164033.19 | -201993.57 | -164033.19 | -201673.57 | -164033.19 | -201833.57
unknown | 32.13 | -164033.19 | -201951.57 | -164002.19 | -201943.12 | -164017.69 | -201947.35
unknown | 32.13 | -164002.19 | -201724.02 | -164033.19 | -201715.57 | -164017.69 | -201719.8
unknown | 4 | -164002.19 | -201943.12 | -163998.19 | -201943.12 | -164000.19 | -201943.12
unknown | 4 | -163998.19 | -201724.02 | -164002.19 | -201724.02 | -164000.19 | -201724.02
unknown | 219.1 | -163998.19 | -201724.02 | -163998.19 | -201943.12 | -163998.19 | -201833.57
unknown | 219.1 | -163998.19 | -201943.12 | -163998.19 | -201724.02 | -163998.19 | -201833.57
unknown | 20 | -163607.19 | -201993.57 | -163587.19 | -201993.57 | -163597.19 | -201993.57
unknown | 20 | -163587.19 | -201673.57 | -163607.19 | -201673.57 | -163597.19 | -201673.57
unknown | 320 | -163587.19 | -201673.57 | -163587.19 | -201993.57 | -163587.19 | -201833.57
unknown | 320 | -163587.19 | -201993.57 | -163587.19 | -201673.57 | -163587.19 | -201833.57
unknown | 320 | -163607.19 | -201673.57 | -163607.19 | -201993.57 | -163607.19 | -201833.57
unknown | 320 | -163607.19 | -201993.57 | -163607.19 | -201673.57 | -163607.19 | -201833.57
unknown | 32.13 | -163638.19 | -201943.12 | -163607.19 | -201951.57 | -163622.69 | -201947.35
unknown | 32.13 | -163607.19 | -201715.57 | -163638.19 | -201724.02 | -163622.69 | -201719.8
unknown | 4 | -163642.19 | -201943.12 | -163638.19 | -201943.12 | -163640.19 | -201943.12
unknown | 4 | -163638.19 | -201724.02 | -163642.19 | -201724.02 | -163640.19 | -201724.02
unknown | 219.1 | -163642.19 | -201943.12 | -163642.19 | -201724.02 | -163642.19 | -201833.57
unknown | 219.1 | -163642.19 | -201724.02 | -163642.19 | -201943.12 | -163642.19 | -201833.57
unknown | 20 | -163980.19 | -201600.57 | -163980.19 | -201620.57 | -163980.19 | -201610.57
unknown | 20 | -163660.19 | -201620.57 | -163660.19 | -201600.57 | -163660.19 | -201610.57
unknown | 320 | -163660.19 | -201600.57 | -163980.19 | -201600.57 | -163820.19 | -201600.57
unknown | 320 | -163980.19 | -201600.57 | -163660.19 | -201600.57 | -163820.19 | -201600.57
unknown | 320 | -163660.19 | -201620.57 | -163980.19 | -201620.57 | -163820.19 | -201620.57
unknown | 320 | -163980.19 | -201620.57 | -163660.19 | -201620.57 | -163820.19 | -201620.57
unknown | 32.13 | -163938.19 | -201620.57 | -163929.74 | -201651.57 | -163933.97 | -201636.07
unknown | 32.13 | -163710.64 | -201651.57 | -163702.19 | -201620.57 | -163706.42 | -201636.07
unknown | 4 | -163929.74 | -201651.57 | -163929.74 | -201655.57 | -163929.74 | -201653.57
unknown | 4 | -163710.64 | -201655.57 | -163710.64 | -201651.57 | -163710.64 | -201653.57
unknown | 219.1 | -163710.64 | -201655.57 | -163929.74 | -201655.57 | -163820.19 | -201655.57
unknown | 219.1 | -163929.74 | -201655.57 | -163710.64 | -201655.57 | -163820.19 | -201655.57
unknown | 233 | -163820.19 | -201600.57 | -163820.19 | -201833.57 | -163820.19 | -201717.07
unknown | 466 | -164053.19 | -201833.57 | -163587.19 | -201833.57 | -163820.19 | -201833.57
unknown | 88.77 | -164053.19 | -201723.97 | -164132.59 | -201763.67 | -164092.89 | -201743.82
unknown | 88.77 | -164132.59 | -201903.47 | -164053.19 | -201943.17 | -164092.89 | -201923.32
unknown | 2 | -164053.19 | -201943.17 | -164051.19 | -201943.17 | -164052.19 | -201943.17
unknown | 2 | -164051.19 | -201723.97 | -164053.19 | -201723.97 | -164052.19 | -201723.97
unknown | 219.2 | -164051.19 | -201723.97 | -164051.19 | -201943.17 | -164051.19 | -201833.57
unknown | 219.2 | -164051.19 | -201943.17 | -164051.19 | -201723.97 | -164051.19 | -201833.57
unknown | 219.2 | -164053.19 | -201723.97 | -164053.19 | -201943.17 | -164053.19 | -201833.57
unknown | 219.2 | -164053.19 | -201943.17 | -164053.19 | -201723.97 | -164053.19 | -201833.57
unknown | 2 | -164134.59 | -201903.47 | -164132.59 | -201903.47 | -164133.59 | -201903.47
unknown | 2 | -164132.59 | -201763.67 | -164134.59 | -201763.67 | -164133.59 | -201763.67
unknown | 139.8 | -164134.59 | -201763.67 | -164134.59 | -201903.47 | -164134.59 | -201833.57
unknown | 139.8 | -164134.59 | -201903.47 | -164134.59 | -201763.67 | -164134.59 | -201833.57
unknown | 139.8 | -164132.59 | -201763.67 | -164132.59 | -201903.47 | -164132.59 | -201833.57
unknown | 139.8 | -164132.59 | -201903.47 | -164132.59 | -201763.67 | -164132.59 | -201833.57
unknown | 79.4 | -164053.19 | -201833.57 | -164132.59 | -201833.57 | -164092.89 | -201833.57
unknown | 22 | -164132.59 | -201833.57 | -164154.59 | -201833.57 | -164143.59 | -201833.57
DN200 | 90.51 | -169838.01 | -201222.67 | -169747.49 | -201222.67 | -169792.75 | -201222.67
DN200 | 90.51 | -169838.01 | -201332.17 | -169747.49 | -201332.17 | -169792.75 | -201332.17
unknown | 90.51 | -169747.49 | -201113.17 | -169838.01 | -201113.17 | -169792.75 | -201113.17
DN200 | 219 | -169838.01 | -201332.17 | -169838.01 | -201113.17 | -169838.01 | -201222.67
DN200 | 219 | -169838.01 | -201113.17 | -169838.01 | -201332.17 | -169838.01 | -201222.67
DN200 | 219 | -169747.49 | -201332.17 | -169747.49 | -201113.17 | -169747.49 | -201222.67
DN200 | 219 | -169747.49 | -201332.17 | -169747.49 | -201113.17 | -169747.49 | -201222.67
unknown | 240.65 | -169551.53 | -201222.67 | -169310.87 | -201222.67 | -169431.2 | -201222.67
DN200 | 240.65 | -169551.53 | -201332.17 | -169310.87 | -201332.17 | -169431.2 | -201332.17
unknown | 240.65 | -169310.87 | -201113.17 | -169551.53 | -201113.17 | -169431.2 | -201113.17
DN200 | 90.51 | -169838.01 | -201222.67 | -169747.49 | -201222.67 | -169792.75 | -201222.67
unknown | 240.65 | -169551.53 | -201222.67 | -169310.87 | -201222.67 | -169431.2 | -201222.67
DN200 | 24 | -170081.29 | -201441.87 | -170081.29 | -201465.87 | -170081.29 | -201453.87
DN200 | 24 | -169862.01 | -201222.67 | -169838.01 | -201222.67 | -169850.01 | -201222.67
DN200 | 24 | -170270.29 | -201441.87 | -170270.29 | -201465.87 | -170270.29 | -201453.87
DN200 | 24 | -169892.29 | -201465.87 | -169892.29 | -201441.87 | -169892.29 | -201453.87
DN200 | 317.5 | -170209.79 | -201465.87 | -169892.29 | -201465.87 | -170051.04 | -201465.87
DN200 | 317.5 | -169892.29 | -201465.87 | -170209.79 | -201465.87 | -170051.04 | -201465.87
DN200 | 317.5 | -169952.79 | -201465.87 | -170270.29 | -201465.87 | -170111.54 | -201465.87
DN200 | 317.5 | -170270.29 | -201465.87 | -169952.79 | -201465.87 | -170111.54 | -201465.87
DN200 | 378 | -169892.29 | -201441.87 | -170270.29 | -201441.87 | -170081.29 | -201441.87
DN200 | 378 | -170270.29 | -201441.87 | -169892.29 | -201441.87 | -170081.29 | -201441.87
DN200 | 257.2 | -169952.61 | -201441.87 | -170209.81 | -201441.87 | -170081.21 | -201441.87
DN200 | 257.2 | -170209.81 | -201441.87 | -169952.61 | -201441.87 | -170081.21 | -201441.87
DN200 | 257.2 | -169862.01 | -201094.07 | -169862.01 | -201351.27 | -169862.01 | -201222.67
DN200 | 257.2 | -169862.01 | -201351.27 | -169862.01 | -201094.07 | -169862.01 | -201222.67
DN200 | 24 | -169862.01 | -201411.67 | -169838.01 | -201411.67 | -169850.01 | -201411.67
unknown | 24 | -169838.01 | -201033.67 | -169862.01 | -201033.67 | -169850.01 | -201033.67
DN200 | 317.5 | -169838.01 | -201351.17 | -169838.01 | -201033.67 | -169838.01 | -201192.42
DN200 | 317.5 | -169838.01 | -201033.67 | -169838.01 | -201351.17 | -169838.01 | -201192.42
DN200 | 317.5 | -169838.01 | -201094.17 | -169838.01 | -201411.67 | -169838.01 | -201252.92
DN200 | 317.5 | -169838.01 | -201411.67 | -169838.01 | -201094.17 | -169838.01 | -201252.92
DN200 | 378 | -169862.01 | -201033.67 | -169862.01 | -201411.67 | -169862.01 | -201222.67
DN200 | 378 | -169862.01 | -201411.67 | -169862.01 | -201033.67 | -169862.01 | -201222.67
DN200 | 90.51 | -169838.01 | -201351.17 | -169747.49 | -201351.17 | -169792.75 | -201351.17
unknown | 90.51 | -169747.49 | -201094.17 | -169838.01 | -201094.17 | -169792.75 | -201094.17
DN200 | 155 | -169723.49 | -201222.67 | -169568.5 | -201222.67 | -169645.99 | -201222.67
DN200 | 24 | -169723.49 | -201222.67 | -169747.49 | -201222.67 | -169735.49 | -201222.67
unknown | 16.97 | -169568.5 | -201222.67 | -169551.53 | -201222.67 | -169560.01 | -201222.67
unknown | 24 | -169723.49 | -201033.67 | -169747.49 | -201033.67 | -169735.49 | -201033.67
DN200 | 24 | -169747.49 | -201411.67 | -169723.49 | -201411.67 | -169735.49 | -201411.67
DN200 | 317.5 | -169747.49 | -201033.67 | -169747.49 | -201351.17 | -169747.49 | -201192.42
DN200 | 317.5 | -169747.49 | -201094.17 | -169747.49 | -201411.67 | -169747.49 | -201252.92
DN200 | 317.5 | -169747.49 | -201411.67 | -169747.49 | -201094.17 | -169747.49 | -201252.92
DN200 | 317.5 | -169747.49 | -201351.17 | -169747.49 | -201033.67 | -169747.49 | -201192.42
DN200 | 378 | -169723.49 | -201033.67 | -169723.49 | -201411.67 | -169723.49 | -201222.67
DN200 | 378 | -169723.49 | -201411.67 | -169723.49 | -201033.67 | -169723.49 | -201222.67
DN200 | 257.2 | -169723.49 | -201094.07 | -169723.49 | -201351.27 | -169723.49 | -201222.67
DN200 | 257.2 | -169723.49 | -201351.27 | -169723.49 | -201094.07 | -169723.49 | -201222.67
unknown | 16.97 | -169551.53 | -201033.67 | -169568.5 | -201033.67 | -169560.01 | -201033.67
DN200 | 16.97 | -169568.5 | -201411.67 | -169551.53 | -201411.67 | -169560.01 | -201411.67
DN200 | 240.65 | -169551.53 | -201351.17 | -169310.87 | -201351.17 | -169431.2 | -201351.17
unknown | 240.65 | -169310.87 | -201094.17 | -169551.53 | -201094.17 | -169431.2 | -201094.17
unknown | 155 | -169293.9 | -201222.67 | -169138.9 | -201222.67 | -169216.4 | -201222.67
unknown | 16.97 | -169293.9 | -201222.67 | -169310.87 | -201222.67 | -169302.39 | -201222.67
unknown | 24 | -169138.9 | -201222.67 | -169114.9 | -201222.67 | -169126.9 | -201222.67
unknown | 16.97 | -169310.87 | -201411.67 | -169293.9 | -201411.67 | -169302.39 | -201411.67
unknown | 16.97 | -169293.9 | -201033.67 | -169310.87 | -201033.67 | -169302.39 | -201033.67
unknown | 257.2 | -169138.9 | -201094.07 | -169138.9 | -201351.27 | -169138.9 | -201222.67
unknown | 257.2 | -169138.9 | -201351.27 | -169138.9 | -201094.07 | -169138.9 | -201222.67
unknown | 24 | -169138.9 | -201411.67 | -169114.9 | -201411.67 | -169126.9 | -201411.67
unknown | 24 | -169114.9 | -201033.67 | -169138.9 | -201033.67 | -169126.9 | -201033.67
unknown | 317.5 | -169114.9 | -201411.67 | -169114.9 | -201094.17 | -169114.9 | -201252.92
unknown | 317.5 | -169114.9 | -201351.17 | -169114.9 | -201033.67 | -169114.9 | -201192.42
unknown | 317.5 | -169114.9 | -201033.67 | -169114.9 | -201351.17 | -169114.9 | -201192.42
unknown | 317.5 | -169114.9 | -201094.17 | -169114.9 | -201411.67 | -169114.9 | -201252.92
unknown | 378 | -169138.9 | -201411.67 | -169138.9 | -201033.67 | -169138.9 | -201222.67
unknown | 378 | -169138.9 | -201033.67 | -169138.9 | -201411.67 | -169138.9 | -201222.67
unknown | 3283.03 | -169114.9 | -201351.17 | -165831.87 | -201351.17 | -167473.39 | -201351.17
GFH-HSZ-EL NA200 Acélcső cstpf: +2100 mm | 3283.03 | -165831.87 | -201094.17 | -169114.9 | -201094.17 | -167473.39 | -201094.17
unknown | 257 | -165831.87 | -201094.17 | -165831.87 | -201351.17 | -165831.87 | -201222.67
unknown | 257 | -165831.87 | -201351.17 | -165831.87 | -201094.17 | -165831.87 | -201222.67
unknown | 24 | -165588.67 | -201003.47 | -165588.67 | -200979.47 | -165588.67 | -200991.47
unknown | 24 | -165807.87 | -201222.67 | -165831.87 | -201222.67 | -165819.87 | -201222.67
unknown | 24 | -165807.87 | -201033.67 | -165831.87 | -201033.67 | -165819.87 | -201033.67
unknown | 24 | -165831.87 | -201411.67 | -165807.87 | -201411.67 | -165819.87 | -201411.67
unknown | 378 | -165831.87 | -201411.67 | -165831.87 | -201033.67 | -165831.87 | -201222.67
unknown | 378 | -165831.87 | -201033.67 | -165831.87 | -201411.67 | -165831.87 | -201222.67
unknown | 317.6 | -165807.87 | -201411.67 | -165807.87 | -201094.07 | -165807.87 | -201252.87
unknown | 317.6 | -165807.87 | -201351.27 | -165807.87 | -201033.67 | -165807.87 | -201192.47
unknown | 317.6 | -165807.87 | -201033.67 | -165807.87 | -201351.27 | -165807.87 | -201192.47
unknown | 317.6 | -165807.87 | -201094.07 | -165807.87 | -201411.67 | -165807.87 | -201252.87
unknown | 24 | -165399.67 | -201003.47 | -165399.67 | -200979.47 | -165399.67 | -200991.47
unknown | 24 | -165777.67 | -200979.47 | -165777.67 | -201003.47 | -165777.67 | -200991.47
unknown | 317.5 | -165460.17 | -200979.47 | -165777.67 | -200979.47 | -165618.92 | -200979.47
unknown | 317.5 | -165777.67 | -200979.47 | -165460.17 | -200979.47 | -165618.92 | -200979.47
unknown | 317.5 | -165717.17 | -200979.47 | -165399.67 | -200979.47 | -165558.42 | -200979.47
unknown | 317.5 | -165399.67 | -200979.47 | -165717.17 | -200979.47 | -165558.42 | -200979.47
unknown | 317.6 | -165777.67 | -201003.47 | -165460.07 | -201003.47 | -165618.87 | -201003.47
unknown | 317.6 | -165717.27 | -201003.47 | -165399.67 | -201003.47 | -165558.47 | -201003.47
unknown | 317.6 | -165399.67 | -201003.47 | -165717.27 | -201003.47 | -165558.47 | -201003.47
unknown | 317.6 | -165460.07 | -201003.47 | -165777.67 | -201003.47 | -165618.87 | -201003.47
DN200 | 55.83 | -169838.05 | -201222.67 | -169782.22 | -201222.67 | -169810.14 | -201222.67
DN200 | 55.83 | -169838.05 | -201332.17 | -169782.22 | -201332.17 | -169810.14 | -201332.17
unknown | 55.83 | -169782.22 | -201113.17 | -169838.05 | -201113.17 | -169810.14 | -201113.17
DN200 | 219 | -169838.05 | -201332.17 | -169838.05 | -201113.17 | -169838.05 | -201222.67
DN200 | 219 | -169838.05 | -201332.17 | -169838.05 | -201113.17 | -169838.05 | -201222.67
DN200 | 219 | -169782.22 | -201332.17 | -169782.22 | -201113.17 | -169782.22 | -201222.67
DN200 | 219 | -169782.22 | -201113.17 | -169782.22 | -201332.17 | -169782.22 | -201222.67
DN200 | 55.83 | -169838.05 | -201222.67 | -169782.22 | -201222.67 | -169810.14 | -201222.67
DN200 | 24 | -170081.29 | -201441.87 | -170081.29 | -201465.87 | -170081.29 | -201453.87
DN200 | 24 | -169862.05 | -201222.67 | -169838.05 | -201222.67 | -169850.05 | -201222.67
DN200 | 219.2 | -169758.22 | -201222.67 | -169539.02 | -201222.67 | -169648.62 | -201222.67
DN200 | 24 | -169758.22 | -201222.67 | -169782.22 | -201222.67 | -169770.22 | -201222.67
DN200 | 6705.45 | -163345.97 | -196573.25 | -163345.97 | -203278.7 | -163345.97 | -199925.97
DN200 | 6705.45 | -163399.97 | -196573.25 | -163399.97 | -203278.7 | -163399.97 | -199925.97
DN200 | 6705.45 | -163291.97 | -203278.7 | -163291.97 | -196573.25 | -163291.97 | -199925.97
unknown | 108 | -163399.97 | -196573.25 | -163291.97 | -196573.25 | -163345.97 | -196573.25
unknown | 108 | -163291.97 | -196573.25 | -163399.97 | -196573.25 | -163345.97 | -196573.25
unknown | 108 | -163399.97 | -203278.7 | -163291.97 | -203278.7 | -163345.97 | -203278.7
unknown | 108 | -163399.97 | -203278.7 | -163291.97 | -203278.7 | -163345.97 | -203278.7
DN200 | 6705.45 | -163345.97 | -196573.25 | -163345.97 | -203278.7 | -163345.97 | -199925.97
unknown | 248 | -163276.12 | -196477.85 | -163276.12 | -196229.85 | -163276.12 | -196353.85
unknown | 248 | -163415.82 | -196229.85 | -163415.82 | -196477.85 | -163415.82 | -196353.85
unknown | 0 | -163345.97 | -196229.85 | -163345.97 | -196229.85 | -163345.97 | -196229.85
unknown | 0 | -163345.97 | -196229.85 | -163345.97 | -196229.85 | -163345.97 | -196229.85
unknown | 18 | -163225.97 | -196525.85 | -163225.97 | -196507.85 | -163225.97 | -196516.85
unknown | 18 | -163465.97 | -196507.85 | -163465.97 | -196525.85 | -163465.97 | -196516.85
unknown | 0 | -163345.97 | -196525.85 | -163345.97 | -196525.85 | -163345.97 | -196525.85
unknown | 0 | -163345.97 | -196525.85 | -163345.97 | -196525.85 | -163345.97 | -196525.85
unknown | 0 | -163345.97 | -196507.85 | -163345.97 | -196507.85 | -163345.97 | -196507.85
unknown | 0 | -163345.97 | -196507.85 | -163345.97 | -196507.85 | -163345.97 | -196507.85
unknown | 27.49 | -163415.82 | -196481.45 | -163423.47 | -196507.85 | -163419.64 | -196494.65
unknown | 27.49 | -163268.47 | -196507.85 | -163276.12 | -196481.45 | -163272.29 | -196494.65
unknown | 3.6 | -163415.82 | -196477.85 | -163415.82 | -196481.45 | -163415.82 | -196479.65
unknown | 3.6 | -163276.12 | -196481.45 | -163276.12 | -196477.85 | -163276.12 | -196479.65
unknown | 18 | -163225.97 | -196199.85 | -163225.97 | -196181.85 | -163225.97 | -196190.85
unknown | 18 | -163465.97 | -196181.85 | -163465.97 | -196199.85 | -163465.97 | -196190.85
unknown | 0 | -163345.97 | -196181.85 | -163345.97 | -196181.85 | -163345.97 | -196181.85
unknown | 0 | -163345.97 | -196181.85 | -163345.97 | -196181.85 | -163345.97 | -196181.85
unknown | 0 | -163345.97 | -196199.85 | -163345.97 | -196199.85 | -163345.97 | -196199.85
unknown | 0 | -163345.97 | -196199.85 | -163345.97 | -196199.85 | -163345.97 | -196199.85
unknown | 27.49 | -163423.47 | -196199.85 | -163415.82 | -196226.25 | -163419.64 | -196213.05
unknown | 27.49 | -163276.12 | -196226.25 | -163268.47 | -196199.85 | -163272.29 | -196213.05
unknown | 3.6 | -163415.82 | -196226.25 | -163415.82 | -196229.85 | -163415.82 | -196228.05
unknown | 3.6 | -163276.12 | -196229.85 | -163276.12 | -196226.25 | -163276.12 | -196228.05
unknown | 344 | -163345.97 | -196525.85 | -163345.97 | -196181.85 | -163345.97 | -196353.85
unknown | 56.8 | -163276.07 | -196181.85 | -163301.47 | -196131.05 | -163288.77 | -196156.45
unknown | 56.8 | -163390.47 | -196131.05 | -163415.87 | -196181.85 | -163403.17 | -196156.45
unknown | 2 | -163276.07 | -196183.85 | -163276.07 | -196181.85 | -163276.07 | -196182.85
unknown | 2 | -163415.87 | -196181.85 | -163415.87 | -196183.85 | -163415.87 | -196182.85
unknown | 0 | -163345.97 | -196181.85 | -163345.97 | -196181.85 | -163345.97 | -196181.85
unknown | 0 | -163345.97 | -196181.85 | -163345.97 | -196181.85 | -163345.97 | -196181.85
unknown | 2 | -163301.47 | -196131.05 | -163301.47 | -196129.05 | -163301.47 | -196130.05
unknown | 2 | -163390.47 | -196129.05 | -163390.47 | -196131.05 | -163390.47 | -196130.05
unknown | 50.8 | -163345.97 | -196181.85 | -163345.97 | -196131.05 | -163345.97 | -196156.45
unknown | 20 | -163345.97 | -196131.05 | -163345.97 | -196111.05 | -163345.97 | -196121.05
GFH-F-FC-VI NA100 Acélcső cstpf: +3120 mm | 3903.61 | -166153.64 | -207455.11 | -166153.64 | -203551.5 | -166153.64 | -205503.31
GFH-F-FC-VI NA100 Acélcső cstpf: +3120 mm | 3903.61 | -166099.64 | -207455.11 | -166099.64 | -203551.5 | -166099.64 | -205503.31
GFH-F-FC-VI NA100 Acélcső cstpf: +3120 mm | 3903.61 | -166207.64 | -203551.5 | -166207.64 | -207455.11 | -166207.64 | -205503.31
unknown | 108 | -166099.64 | -207455.11 | -166207.64 | -207455.11 | -166153.64 | -207455.11
unknown | 108 | -166207.64 | -207455.11 | -166099.64 | -207455.11 | -166153.64 | -207455.11
unknown | 108 | -166099.64 | -203551.5 | -166207.64 | -203551.5 | -166153.64 | -203551.5
unknown | 108 | -166207.64 | -203551.5 | -166099.64 | -203551.5 | -166153.64 | -203551.5
GFH-F-FC-VI NA100 Acélcső cstpf: +3120 mm | 3903.61 | -166153.64 | -207455.11 | -166153.64 | -203551.5 | -166153.64 | -205503.31
unknown | 2534.87 | -163482.37 | -203415.1 | -166017.24 | -203415.1 | -164749.8 | -203415.1
unknown | 2534.87 | -163482.37 | -203361.1 | -166017.24 | -203361.1 | -164749.8 | -203361.1
unknown | 2534.87 | -166017.24 | -203469.1 | -163482.37 | -203469.1 | -164749.8 | -203469.1
unknown | 108 | -163482.37 | -203361.1 | -163482.37 | -203469.1 | -163482.37 | -203415.1
unknown | 108 | -163482.37 | -203469.1 | -163482.37 | -203361.1 | -163482.37 | -203415.1
unknown | 108 | -166017.24 | -203361.1 | -166017.24 | -203469.1 | -166017.24 | -203415.1
unknown | 108 | -166017.24 | -203469.1 | -166017.24 | -203361.1 | -166017.24 | -203415.1
unknown | 2534.87 | -163482.37 | -203415.1 | -166017.24 | -203415.1 | -164749.8 | -203415.1
unknown | 318.69 | -167978.61 | -203671.68 | -167978.61 | -203990.37 | -167978.61 | -203831.03
unknown | 318.69 | -168088.11 | -203671.68 | -168088.11 | -203990.37 | -168088.11 | -203831.03
unknown | 318.69 | -167869.11 | -203990.37 | -167869.11 | -203671.68 | -167869.11 | -203831.03
unknown | 219 | -168088.11 | -203671.68 | -167869.11 | -203671.68 | -167978.61 | -203671.68
unknown | 219 | -167869.11 | -203671.68 | -168088.11 | -203671.68 | -167978.61 | -203671.68
unknown | 219 | -168088.11 | -203990.37 | -167869.11 | -203990.37 | -167978.61 | -203990.37
unknown | 219 | -167869.11 | -203990.37 | -168088.11 | -203990.37 | -167978.61 | -203990.37
unknown | 318.69 | -167978.61 | -203671.68 | -167978.61 | -203990.37 | -167978.61 | -203831.03
DN200 | 400 | -167978.61 | -204433.57 | -167978.61 | -204033.57 | -167978.61 | -204233.57
DN200 | 400 | -168178.61 | -204233.57 | -167778.61 | -204233.57 | -167978.61 | -204233.57
GFH-HSZ-VI NA25 Acélcső cstpf: +110 mm | 5081.84 | -166747.64 | -206777.11 | -171829.48 | -206777.11 | -169288.56 | -206777.11
GFH-HSZ-VI NA25 Acélcső cstpf: +110 mm | 5081.84 | -166747.64 | -206710.61 | -171829.48 | -206710.61 | -169288.56 | -206710.61
GFH-H-FC-EL NA125 Acélcső cstpf: +2700 mm | 5081.84 | -171829.48 | -206843.61 | -166747.64 | -206843.61 | -169288.56 | -206843.61
unknown | 133 | -166747.64 | -206710.61 | -166747.64 | -206843.61 | -166747.64 | -206777.11
unknown | 133 | -166747.64 | -206843.61 | -166747.64 | -206710.61 | -166747.64 | -206777.11
GFH-HSZ-VI NA25 Acélcső cstpf: +110 mm | 5081.84 | -166747.64 | -206777.11 | -171829.48 | -206777.11 | -169288.56 | -206777.11
GFH-H-FC-VI NA125 Acélcső cstpf: +2700 mm | 1049.94 | -166153.64 | -205565.37 | -166153.64 | -206615.31 | -166153.64 | -206090.34
GFH-H-FC-VI NA125 Acélcső cstpf: +2700 mm | 1049.94 | -166220.14 | -205565.37 | -166220.14 | -206615.31 | -166220.14 | -206090.34
GFH-H-FC-VI NA125 Acélcső cstpf: +2700 mm | 1049.94 | -166087.14 | -206615.31 | -166087.14 | -205565.37 | -166087.14 | -206090.34
GFH-H-FC-VI NA125 Acélcső cstpf: +2700 mm | 133 | -166220.14 | -205565.37 | -166087.14 | -205565.37 | -166153.64 | -205565.37
GFH-H-FC-VI NA125 Acélcső cstpf: +2700 mm | 133 | -166087.14 | -205565.37 | -166220.14 | -205565.37 | -166153.64 | -205565.37
unknown | 133 | -166220.14 | -206615.31 | -166087.14 | -206615.31 | -166153.64 | -206615.31
unknown | 133 | -166087.14 | -206615.31 | -166220.14 | -206615.31 | -166153.64 | -206615.31
GFH-H-FC-VI NA125 Acélcső cstpf: +2700 mm | 1049.94 | -166153.64 | -205565.37 | -166153.64 | -206615.31 | -166153.64 | -206090.34
GFH-F-AHU-VI NA150 Acélcső cstpf: +2690 mm | 8521.01 | -162945.97 | -195315.37 | -162945.97 | -203836.38 | -162945.97 | -199575.88
unknown | 8521.01 | -163012.47 | -195315.37 | -163012.47 | -203836.38 | -163012.47 | -199575.88
GFH-F-AHU-VI NA150 Acélcső cstpf: +2690 mm | 8521.01 | -162879.47 | -203836.38 | -162879.47 | -195315.37 | -162879.47 | -199575.88
unknown | 133 | -163012.47 | -195315.37 | -162879.47 | -195315.37 | -162945.97 | -195315.37
unknown | 133 | -162879.47 | -195315.37 | -163012.47 | -195315.37 | -162945.97 | -195315.37
unknown | 133 | -163012.47 | -203836.38 | -162879.47 | -203836.38 | -162945.97 | -203836.38
unknown | 133 | -163012.47 | -203836.38 | -162879.47 | -203836.38 | -162945.97 | -203836.38
GFH-F-AHU-VI NA150 Acélcső cstpf: +2690 mm | 8521.01 | -162945.97 | -195315.37 | -162945.97 | -203836.38 | -162945.97 | -199575.88
GFH-HV-EL NA20 Acélcső cstpf: +2200 mm | 856.14 | -164473.28 | -203998.18 | -165329.42 | -203998.18 | -164901.35 | -203998.18
unknown | 856.14 | -164473.28 | -203931.68 | -165329.42 | -203931.68 | -164901.35 | -203931.68
GFH-HV-EL NA20 Acélcső cstpf: +2200 mm | 856.14 | -165329.42 | -204064.68 | -164473.28 | -204064.68 | -164901.35 | -204064.68
GFH-HV-EL NA20 Acélcső cstpf: +2200 mm | 133 | -164473.28 | -203931.68 | -164473.28 | -204064.68 | -164473.28 | -203998.18
GFH-HV-EL NA20 Acélcső cstpf: +2200 mm | 133 | -164473.28 | -204064.68 | -164473.28 | -203931.68 | -164473.28 | -203998.18
GFH-H-FC-EL NA125 Acélcső cstpf: +2370 mm | 133 | -165329.42 | -203931.68 | -165329.42 | -204064.68 | -165329.42 | -203998.18
GFH-H-FC-EL NA125 Acélcső cstpf: +2370 mm | 133 | -165329.42 | -204064.68 | -165329.42 | -203931.68 | -165329.42 | -203998.18
GFH-HV-EL NA20 Acélcső cstpf: +2200 mm | 856.14 | -164473.28 | -203998.18 | -165329.42 | -203998.18 | -164901.35 | -203998.18
GFH-F-AHU-VI NA150 Acélcső cstpf: +2690 mm | 10679.74 | -162545.97 | -205995.11 | -162545.97 | -195315.37 | -162545.97 | -200655.24
GFH-F-AHU-VI NA150 Acélcső cstpf: +2690 mm | 10679.74 | -162479.47 | -205995.11 | -162479.47 | -195315.37 | -162479.47 | -200655.24
GFH-F-AHU-VI NA150 Acélcső cstpf: +2690 mm | 10679.74 | -162612.47 | -195315.37 | -162612.47 | -205995.11 | -162612.47 | -200655.24
DN200 | 133 | -162479.47 | -205995.11 | -162612.47 | -205995.11 | -162545.97 | -205995.11
DN200 | 133 | -162612.47 | -205995.11 | -162479.47 | -205995.11 | -162545.97 | -205995.11
GFH-H-FC-VI NA125 Acélcső cstpf: +3048 mm | 133 | -162479.47 | -195315.37 | -162612.47 | -195315.37 | -162545.97 | -195315.37
GFH-H-FC-VI NA125 Acélcső cstpf: +3048 mm | 133 | -162612.47 | -195315.37 | -162479.47 | -195315.37 | -162545.97 | -195315.37
GFH-F-AHU-VI NA150 Acélcső cstpf: +2690 mm | 10679.74 | -162545.97 | -205995.11 | -162545.97 | -195315.37 | -162545.97 | -200655.24
DN150 | 168.4 | -157925.97 | -207753.57 | -157925.97 | -207585.17 | -157925.97 | -207669.37
DN150 | 24 | -157925.97 | -207585.17 | -157925.97 | -207561.17 | -157925.97 | -207573.17
GFH-H-FC-VI NA125 Acélcső cstpf: +2700 mm | 2478.77 | -166759.64 | -206227.11 | -164280.87 | -206227.11 | -165520.26 | -206227.11
GFH-H-FC-VI NA125 Acélcső cstpf: +2700 mm | 2478.77 | -166759.64 | -206293.61 | -164280.87 | -206293.61 | -165520.26 | -206293.61
GFH-H-FC-VI NA125 Acélcső cstpf: +2700 mm | 2478.77 | -164280.87 | -206160.61 | -166759.64 | -206160.61 | -165520.26 | -206160.61
unknown | 133 | -166759.64 | -206293.61 | -166759.64 | -206160.61 | -166759.64 | -206227.11
unknown | 133 | -166759.64 | -206160.61 | -166759.64 | -206293.61 | -166759.64 | -206227.11
unknown | 133 | -164280.87 | -206293.61 | -164280.87 | -206160.61 | -164280.87 | -206227.11
unknown | 133 | -164280.87 | -206160.61 | -164280.87 | -206293.61 | -164280.87 | -206227.11
GFH-H-FC-VI NA125 Acélcső cstpf: +2700 mm | 2478.77 | -166759.64 | -206227.11 | -164280.87 | -206227.11 | -165520.26 | -206227.11
DN200 | 108.15 | -162615.82 | -206117.56 | -162723.97 | -206117.56 | -162669.89 | -206117.56
DN200 | 108.15 | -162367.97 | -206117.56 | -162476.12 | -206117.56 | -162422.04 | -206117.56
unknown | 356 | -162723.97 | -206336.66 | -162367.97 | -206336.66 | -162545.97 | -206336.66
DN200 | 52.45 | -162476.12 | -206117.56 | -162476.12 | -206065.11 | -162476.12 | -206091.34
DN200 | 52.45 | -162615.82 | -206065.11 | -162615.82 | -206117.56 | -162615.82 | -206091.34
DN200 | 219.1 | -162367.97 | -206117.56 | -162367.97 | -206336.66 | -162367.97 | -206227.11
DN200 | 219.1 | -162367.97 | -206336.66 | -162367.97 | -206117.56 | -162367.97 | -206227.11
DN200 | 219.1 | -162723.97 | -206117.56 | -162723.97 | -206336.66 | -162723.97 | -206227.11
DN200 | 219.1 | -162723.97 | -206336.66 | -162723.97 | -206117.56 | -162723.97 | -206227.11
DN200 | 139.7 | -162476.12 | -206065.11 | -162615.82 | -206065.11 | -162545.97 | -206065.11
DN200 | 139.7 | -162615.82 | -206065.11 | -162476.12 | -206065.11 | -162545.97 | -206065.11
DN200 | 20 | -162312.97 | -206067.11 | -162332.97 | -206067.11 | -162322.97 | -206067.11
unknown | 20 | -162332.97 | -206387.11 | -162312.97 | -206387.11 | -162322.97 | -206387.11
DN200 | 320 | -162312.97 | -206067.11 | -162312.97 | -206387.11 | -162312.97 | -206227.11
DN200 | 320 | -162312.97 | -206387.11 | -162312.97 | -206067.11 | -162312.97 | -206227.11
DN200 | 320 | -162332.97 | -206067.11 | -162332.97 | -206387.11 | -162332.97 | -206227.11
DN200 | 320 | -162332.97 | -206387.11 | -162332.97 | -206067.11 | -162332.97 | -206227.11
DN200 | 32.13 | -162332.97 | -206109.11 | -162363.97 | -206117.56 | -162348.47 | -206113.34
unknown | 32.13 | -162363.97 | -206336.66 | -162332.97 | -206345.11 | -162348.47 | -206340.89
DN200 | 4 | -162363.97 | -206117.56 | -162367.97 | -206117.56 | -162365.97 | -206117.56
unknown | 4 | -162367.97 | -206336.66 | -162363.97 | -206336.66 | -162365.97 | -206336.66
DN200 | 219.1 | -162367.97 | -206117.56 | -162367.97 | -206336.66 | -162367.97 | -206227.11
DN200 | 219.1 | -162367.97 | -206336.66 | -162367.97 | -206117.56 | -162367.97 | -206227.11
DN200 | 20 | -162758.97 | -206067.11 | -162778.97 | -206067.11 | -162768.97 | -206067.11
unknown | 20 | -162778.97 | -206387.11 | -162758.97 | -206387.11 | -162768.97 | -206387.11
DN200 | 320 | -162778.97 | -206067.11 | -162778.97 | -206387.11 | -162778.97 | -206227.11
DN200 | 320 | -162778.97 | -206387.11 | -162778.97 | -206067.11 | -162778.97 | -206227.11
DN200 | 320 | -162758.97 | -206067.11 | -162758.97 | -206387.11 | -162758.97 | -206227.11
DN200 | 320 | -162758.97 | -206387.11 | -162758.97 | -206067.11 | -162758.97 | -206227.11
DN200 | 32.13 | -162727.97 | -206117.56 | -162758.97 | -206109.11 | -162743.47 | -206113.34
unknown | 32.13 | -162758.97 | -206345.11 | -162727.97 | -206336.66 | -162743.47 | -206340.89
DN200 | 4 | -162723.97 | -206117.56 | -162727.97 | -206117.56 | -162725.97 | -206117.56
unknown | 4 | -162727.97 | -206336.66 | -162723.97 | -206336.66 | -162725.97 | -206336.66
DN200 | 219.1 | -162723.97 | -206336.66 | -162723.97 | -206117.56 | -162723.97 | -206227.11
DN200 | 219.1 | -162723.97 | -206117.56 | -162723.97 | -206336.66 | -162723.97 | -206227.11
DN200 | 18 | -162665.97 | -206017.11 | -162665.97 | -206035.11 | -162665.97 | -206026.11
DN200 | 18 | -162425.97 | -206035.11 | -162425.97 | -206017.11 | -162425.97 | -206026.11
DN200 | 240 | -162665.97 | -206017.11 | -162425.97 | -206017.11 | -162545.97 | -206017.11
DN200 | 240 | -162425.97 | -206017.11 | -162665.97 | -206017.11 | -162545.97 | -206017.11
DN200 | 240 | -162665.97 | -206035.11 | -162425.97 | -206035.11 | -162545.97 | -206035.11
DN200 | 240 | -162425.97 | -206035.11 | -162665.97 | -206035.11 | -162545.97 | -206035.11
DN200 | 27.49 | -162623.47 | -206035.11 | -162615.82 | -206061.51 | -162619.64 | -206048.31
DN200 | 27.49 | -162476.12 | -206061.51 | -162468.47 | -206035.11 | -162472.29 | -206048.31
DN200 | 3.6 | -162615.82 | -206061.51 | -162615.82 | -206065.11 | -162615.82 | -206063.31
DN200 | 3.6 | -162476.12 | -206065.11 | -162476.12 | -206061.51 | -162476.12 | -206063.31
DN200 | 139.7 | -162615.82 | -206065.11 | -162476.12 | -206065.11 | -162545.97 | -206065.11
DN200 | 139.7 | -162476.12 | -206065.11 | -162615.82 | -206065.11 | -162545.97 | -206065.11
DN200 | 229 | -162059.97 | -206227.11 | -162288.97 | -206227.11 | -162174.47 | -206227.11
DN200 | 229 | -162059.97 | -206117.61 | -162288.97 | -206117.61 | -162174.47 | -206117.61
unknown | 229 | -162288.97 | -206336.61 | -162059.97 | -206336.61 | -162174.47 | -206336.61
DN200 | 219 | -162059.97 | -206117.61 | -162059.97 | -206336.61 | -162059.97 | -206227.11
DN200 | 219 | -162059.97 | -206336.61 | -162059.97 | -206117.61 | -162059.97 | -206227.11
DN200 | 219 | -162288.97 | -206117.61 | -162288.97 | -206336.61 | -162288.97 | -206227.11
DN200 | 219 | -162288.97 | -206336.61 | -162288.97 | -206117.61 | -162288.97 | -206227.11
DN200 | 229 | -162059.97 | -206227.11 | -162288.97 | -206227.11 | -162174.47 | -206227.11
DN200 | 210 | -162545.97 | -206017.11 | -162545.97 | -206227.11 | -162545.97 | -206122.11
DN200 | 466 | -162312.97 | -206227.11 | -162778.97 | -206227.11 | -162545.97 | -206227.11
unknown | 24 | -162778.97 | -206227.11 | -162802.97 | -206227.11 | -162790.97 | -206227.11
DN200 | 22 | -162545.97 | -206017.11 | -162545.97 | -205995.11 | -162545.97 | -206006.11
GFH-H-FC-VI NA125 Acélcső cstpf: +3048 mm | 139.8 | -162545.97 | -195153.57 | -162545.97 | -195293.37 | -162545.97 | -195223.47
GFH-H-FC-VI NA125 Acélcső cstpf: +3048 mm | 22 | -162545.97 | -195293.37 | -162545.97 | -195315.37 | -162545.97 | -195304.37
DN200 | 24 | -162312.97 | -206227.11 | -162288.97 | -206227.11 | -162300.97 | -206227.11
unknown | 234.45 | -163910.01 | -206227.11 | -164144.46 | -206227.11 | -164027.24 | -206227.11
DN200 | 234.45 | -163910.01 | -206160.61 | -164144.46 | -206160.61 | -164027.24 | -206160.61
unknown | 234.45 | -164144.46 | -206293.61 | -163910.01 | -206293.61 | -164027.24 | -206293.61
unknown | 234.45 | -163910.01 | -206227.11 | -164144.46 | -206227.11 | -164027.24 | -206227.11
unknown | 98.85 | -163795.6 | -206227.11 | -163894.46 | -206227.11 | -163845.03 | -206227.11
unknown | 88.77 | -163795.6 | -206297.01 | -163716.2 | -206336.71 | -163755.9 | -206316.86
DN200 | 88.77 | -163716.2 | -206117.51 | -163795.6 | -206157.21 | -163755.9 | -206137.36
unknown | 2 | -163797.6 | -206297.01 | -163795.6 | -206297.01 | -163796.6 | -206297.01
DN200 | 2 | -163795.6 | -206157.21 | -163797.6 | -206157.21 | -163796.6 | -206157.21
DN200 | 139.8 | -163797.6 | -206157.21 | -163797.6 | -206297.01 | -163797.6 | -206227.11
DN200 | 139.8 | -163797.6 | -206297.01 | -163797.6 | -206157.21 | -163797.6 | -206227.11
DN200 | 139.8 | -163795.6 | -206157.21 | -163795.6 | -206297.01 | -163795.6 | -206227.11
DN200 | 139.8 | -163795.6 | -206297.01 | -163795.6 | -206157.21 | -163795.6 | -206227.11
unknown | 2 | -163716.2 | -206336.71 | -163714.2 | -206336.71 | -163715.2 | -206336.71
DN200 | 2 | -163714.2 | -206117.51 | -163716.2 | -206117.51 | -163715.2 | -206117.51
DN200 | 219.2 | -163714.2 | -206117.51 | -163714.2 | -206336.71 | -163714.2 | -206227.11
DN200 | 219.2 | -163714.2 | -206336.71 | -163714.2 | -206117.51 | -163714.2 | -206227.11
DN200 | 219.2 | -163716.2 | -206117.51 | -163716.2 | -206336.71 | -163716.2 | -206227.11
DN200 | 219.2 | -163716.2 | -206336.71 | -163716.2 | -206117.51 | -163716.2 | -206227.11
unknown | 79.4 | -163795.6 | -206227.11 | -163716.2 | -206227.11 | -163755.9 | -206227.11
unknown | 24 | -163716.2 | -206227.11 | -163692.2 | -206227.11 | -163704.2 | -206227.11
unknown | 98.85 | -164160.02 | -206227.11 | -164258.87 | -206227.11 | -164209.45 | -206227.11
unknown | 22 | -164258.87 | -206227.11 | -164280.87 | -206227.11 | -164269.87 | -206227.11
unknown | 15.56 | -163894.46 | -206227.11 | -163910.01 | -206227.11 | -163902.24 | -206227.11
unknown | 15.56 | -164160.02 | -206227.11 | -164144.46 | -206227.11 | -164152.24 | -206227.11
DN65 | 76.2 | -154366.17 | -199735.77 | -154442.37 | -199735.77 | -154404.27 | -199735.77
GFH-F-AHU-EL NA125 Acélcső cstpf: +2690 mm | 400 | -165016.35 | -201422.67 | -165016.35 | -201022.67 | -165016.35 | -201222.67
GFH-F-AHU-EL NA125 Acélcső cstpf: +2690 mm | 400 | -165216.35 | -201222.67 | -164816.35 | -201222.67 | -165016.35 | -201222.67
DN250 | 3019.92 | -160724.97 | -207598.07 | -163744.88 | -207598.07 | -162234.93 | -207598.07
GFH-HSZ-EL NA250 Acélcső cstpf: +2700 mm | 3019.92 | -163744.88 | -207909.07 | -160724.97 | -207909.07 | -162234.93 | -207909.07
DN250 | 311 | -160724.97 | -207909.07 | -160724.97 | -207598.07 | -160724.97 | -207753.57
DN250 | 500 | -160425.97 | -208003.57 | -160425.97 | -207503.57 | -160425.97 | -207753.57
DN250 | 500 | -160675.97 | -207753.57 | -160175.97 | -207753.57 | -160425.97 | -207753.57
DN250 | 0 | -160425.97 | -207753.57 | -160425.97 | -207753.57 | -160425.97 | -207753.57
DN200 | 145.31 | -170080.71 | -203039.98 | -170080.71 | -203185.29 | -170080.71 | -203112.64
unknown | 145.31 | -170190.21 | -203039.99 | -170190.21 | -203185.3 | -170190.21 | -203112.64
DN200 | 145.31 | -169971.21 | -203185.29 | -169971.21 | -203039.98 | -169971.21 | -203112.63
DN200 | 219 | -170190.21 | -203039.99 | -169971.21 | -203039.98 | -170080.71 | -203039.98
DN200 | 219 | -169971.21 | -203039.98 | -170190.21 | -203039.99 | -170080.71 | -203039.98
DN200 | 219 | -170190.21 | -203185.3 | -169971.21 | -203185.29 | -170080.71 | -203185.29
DN200 | 219 | -169971.21 | -203185.29 | -170190.21 | -203185.3 | -170080.71 | -203185.29
DN200 | 145.31 | -170080.71 | -203039.98 | -170080.71 | -203185.29 | -170080.71 | -203112.64
unknown | 145.31 | -170215.21 | -203039.99 | -170215.21 | -203185.3 | -170215.21 | -203112.64
DN200 | 145.31 | -169946.21 | -203185.29 | -169946.21 | -203039.97 | -169946.21 | -203112.63
DN200 | 269 | -169946.21 | -203039.97 | -170215.21 | -203039.99 | -170080.71 | -203039.98
DN200 | 269 | -170215.21 | -203039.99 | -169946.21 | -203039.97 | -170080.71 | -203039.98
DN200 | 269 | -169946.21 | -203185.29 | -170215.21 | -203185.3 | -170080.71 | -203185.29
DN200 | 269 | -169946.21 | -203185.29 | -170215.21 | -203185.3 | -170080.71 | -203185.29
DN200 | 297.46 | -169540.01 | -203428.48 | -169837.47 | -203428.48 | -169688.74 | -203428.48
DN200 | 297.46 | -169540.01 | -203318.98 | -169837.47 | -203318.98 | -169688.74 | -203318.98
DN200 | 297.46 | -169837.47 | -203537.98 | -169540.01 | -203537.98 | -169688.74 | -203537.98
DN200 | 219 | -169540.01 | -203318.98 | -169540.01 | -203537.98 | -169540.01 | -203428.48
DN200 | 219 | -169540.01 | -203537.98 | -169540.01 | -203318.98 | -169540.01 | -203428.48
DN200 | 219 | -169837.47 | -203318.98 | -169837.47 | -203537.98 | -169837.47 | -203428.48
DN200 | 219 | -169837.47 | -203537.98 | -169837.47 | -203318.98 | -169837.47 | -203428.48
DN200 | 297.46 | -169540.01 | -203428.48 | -169837.47 | -203428.48 | -169688.74 | -203428.48
unknown | 643.24 | -168332.44 | -201556.47 | -168332.44 | -202199.71 | -168332.44 | -201878.09
unknown | 643.24 | -168347.44 | -201556.47 | -168347.44 | -202199.71 | -168347.44 | -201878.09
unknown | 643.24 | -168317.44 | -202199.71 | -168317.44 | -201556.47 | -168317.44 | -201878.09
unknown | 30 | -168347.44 | -201556.47 | -168317.44 | -201556.47 | -168332.44 | -201556.47
unknown | 30 | -168317.44 | -201556.47 | -168347.44 | -201556.47 | -168332.44 | -201556.47
unknown | 30 | -168347.44 | -202199.71 | -168317.44 | -202199.71 | -168332.44 | -202199.71
unknown | 30 | -168317.44 | -202199.71 | -168347.44 | -202199.71 | -168332.44 | -202199.71
unknown | 643.24 | -168332.44 | -201556.47 | -168332.44 | -202199.71 | -168332.44 | -201878.09
unknown | 643.24 | -168366.44 | -201556.47 | -168366.44 | -202199.71 | -168366.44 | -201878.09
unknown | 643.24 | -168298.44 | -202199.71 | -168298.44 | -201556.47 | -168298.44 | -201878.09
unknown | 68 | -168298.44 | -201556.47 | -168366.44 | -201556.47 | -168332.44 | -201556.47
unknown | 68 | -168298.44 | -202199.71 | -168366.44 | -202199.71 | -168332.44 | -202199.71
unknown | 68 | -168366.44 | -202199.71 | -168298.44 | -202199.71 | -168332.44 | -202199.71
GFH-HSZ-VI NA25 Acélcső cstpf: +110 mm | 69.9 | -168298.64 | -202199.51 | -168298.64 | -202269.41 | -168298.64 | -202234.46
GFH-HSZ-VI NA25 Acélcső cstpf: +110 mm | 69.9 | -168298.64 | -202269.41 | -168298.64 | -202199.51 | -168298.64 | -202234.46
unknown | 69.58 | -168298.76 | -202199.71 | -168368.34 | -202199.71 | -168333.55 | -202199.71
unknown | 69.58 | -168368.34 | -202199.71 | -168298.76 | -202199.71 | -168333.55 | -202199.71
unknown | 50 | -168592.44 | -201547.67 | -168592.44 | -201497.67 | -168592.44 | -201522.67
unknown | 50 | -168617.44 | -201522.67 | -168567.44 | -201522.67 | -168592.44 | -201522.67
unknown | 33.8 | -168592.44 | -201522.67 | -168592.44 | -201556.47 | -168592.44 | -201539.57
unknown | 69.9 | -168628.34 | -201556.47 | -168558.44 | -201556.47 | -168593.39 | -201556.47
unknown | 69.9 | -168626.44 | -201556.47 | -168556.54 | -201556.47 | -168591.49 | -201556.47
unknown | 50 | -168592.44 | -201547.67 | -168592.44 | -201497.67 | -168592.44 | -201522.67
unknown | 50 | -168617.44 | -201522.67 | -168567.44 | -201522.67 | -168592.44 | -201522.67
unknown | 101.8 | -168592.44 | -201387.07 | -168592.44 | -201488.87 | -168592.44 | -201437.97
unknown | 101.8 | -168607.44 | -201387.07 | -168607.44 | -201488.87 | -168607.44 | -201437.97
unknown | 101.8 | -168577.44 | -201488.87 | -168577.44 | -201387.07 | -168577.44 | -201437.97
unknown | 30 | -168607.44 | -201387.07 | -168577.44 | -201387.07 | -168592.44 | -201387.07
unknown | 30 | -168577.44 | -201387.07 | -168607.44 | -201387.07 | -168592.44 | -201387.07
unknown | 30 | -168607.44 | -201488.87 | -168577.44 | -201488.87 | -168592.44 | -201488.87
unknown | 30 | -168577.44 | -201488.87 | -168607.44 | -201488.87 | -168592.44 | -201488.87
unknown | 101.8 | -168592.44 | -201387.07 | -168592.44 | -201488.87 | -168592.44 | -201437.97
unknown | 101.8 | -168626.44 | -201387.07 | -168626.44 | -201488.87 | -168626.44 | -201437.97
unknown | 101.8 | -168558.44 | -201488.87 | -168558.44 | -201387.07 | -168558.44 | -201437.97
unknown | 68 | -168558.44 | -201387.07 | -168626.44 | -201387.07 | -168592.44 | -201387.07
unknown | 68 | -168626.44 | -201387.07 | -168558.44 | -201387.07 | -168592.44 | -201387.07
unknown | 68 | -168626.44 | -201488.87 | -168558.44 | -201488.87 | -168592.44 | -201488.87
unknown | 843.24 | -168592.44 | -201556.47 | -168592.44 | -202399.71 | -168592.44 | -201978.09
unknown | 843.24 | -168607.44 | -201556.47 | -168607.44 | -202399.71 | -168607.44 | -201978.09
unknown | 843.24 | -168577.44 | -202399.71 | -168577.44 | -201556.47 | -168577.44 | -201978.09
unknown | 30 | -168607.44 | -201556.47 | -168577.44 | -201556.47 | -168592.44 | -201556.47
unknown | 30 | -168577.44 | -201556.47 | -168607.44 | -201556.47 | -168592.44 | -201556.47
unknown | 30 | -168607.44 | -202399.71 | -168577.44 | -202399.71 | -168592.44 | -202399.71
unknown | 30 | -168577.44 | -202399.71 | -168607.44 | -202399.71 | -168592.44 | -202399.71
unknown | 843.24 | -168592.44 | -201556.47 | -168592.44 | -202399.71 | -168592.44 | -201978.09
unknown | 843.24 | -168626.44 | -201556.47 | -168626.44 | -202399.71 | -168626.44 | -201978.09
unknown | 843.24 | -168558.44 | -202399.71 | -168558.44 | -201556.47 | -168558.44 | -201978.09
unknown | 68 | -168558.44 | -201556.47 | -168626.44 | -201556.47 | -168592.44 | -201556.47
unknown | 68 | -168558.44 | -202399.71 | -168626.44 | -202399.71 | -168592.44 | -202399.71
unknown | 68 | -168626.44 | -202399.71 | -168558.44 | -202399.71 | -168592.44 | -202399.71
GFH-HSZ-VI NA25 Acélcső cstpf: +110 mm | 35.9 | -168558.64 | -202433.51 | -168558.64 | -202469.41 | -168558.64 | -202451.46
GFH-HSZ-VI NA25 Acélcső cstpf: +110 mm | 35.9 | -168558.64 | -202469.41 | -168558.64 | -202433.51 | -168558.64 | -202451.46
unknown | 69.58 | -168558.76 | -202399.71 | -168628.34 | -202399.71 | -168593.55 | -202399.71
unknown | 69.58 | -168628.34 | -202399.71 | -168558.76 | -202399.71 | -168593.55 | -202399.71
GFH-HSZ-VI NA25 Acélcső cstpf: +188 mm | 361.66 | -168250.43 | -205939.3 | -168612.09 | -205939.3 | -168431.26 | -205939.3
GFH-HSZ-VI NA25 Acélcső cstpf: +188 mm | 361.66 | -168250.43 | -205924.3 | -168612.09 | -205924.3 | -168431.26 | -205924.3
GFH-HSZ-VI NA25 Acélcső cstpf: +188 mm | 361.66 | -168612.09 | -205954.3 | -168250.43 | -205954.3 | -168431.26 | -205954.3
GFH-HSZ-VI NA25 Acélcső cstpf: +188 mm | 30 | -168250.43 | -205924.3 | -168250.43 | -205954.3 | -168250.43 | -205939.3
GFH-HSZ-VI NA25 Acélcső cstpf: +188 mm | 30 | -168250.43 | -205954.3 | -168250.43 | -205924.3 | -168250.43 | -205939.3
unknown | 30 | -168612.09 | -205924.3 | -168612.09 | -205954.3 | -168612.09 | -205939.3
unknown | 30 | -168612.09 | -205954.3 | -168612.09 | -205924.3 | -168612.09 | -205939.3
GFH-HSZ-VI NA25 Acélcső cstpf: +188 mm | 361.66 | -168250.43 | -205939.3 | -168612.09 | -205939.3 | -168431.26 | -205939.3
unknown | 919.52 | -168645.89 | -205973.1 | -168645.89 | -206892.62 | -168645.89 | -206432.86
unknown | 919.52 | -168660.89 | -205973.1 | -168660.89 | -206892.62 | -168660.89 | -206432.86
unknown | 919.52 | -168630.89 | -206892.62 | -168630.89 | -205973.1 | -168630.89 | -206432.86
unknown | 30 | -168660.89 | -205973.1 | -168630.89 | -205973.1 | -168645.89 | -205973.1
unknown | 30 | -168630.89 | -205973.1 | -168660.89 | -205973.1 | -168645.89 | -205973.1
unknown | 30 | -168660.89 | -206892.62 | -168630.89 | -206892.62 | -168645.89 | -206892.62
unknown | 30 | -168630.89 | -206892.62 | -168660.89 | -206892.62 | -168645.89 | -206892.62
unknown | 919.52 | -168645.89 | -205973.1 | -168645.89 | -206892.62 | -168645.89 | -206432.86
DN250 | 36.83 | -170119.21 | -207653.67 | -170119.19 | -207616.84 | -170119.2 | -207635.26
unknown | 36.83 | -170442.19 | -207616.7 | -170442.21 | -207653.53 | -170442.2 | -207635.11
DN250 | 323 | -170442.21 | -207653.53 | -170119.21 | -207653.67 | -170280.71 | -207653.6
DN250 | 323 | -170119.21 | -207653.67 | -170442.21 | -207653.53 | -170280.71 | -207653.6
DN250 | 323 | -170442.19 | -207616.7 | -170119.19 | -207616.84 | -170280.69 | -207616.77
DN250 | 323 | -170119.19 | -207616.84 | -170442.19 | -207616.7 | -170280.69 | -207616.77
DN250 | 717.8 | -170119.83 | -206250.56 | -170118.97 | -205532.76 | -170119.4 | -205891.66
unknown | 717.8 | -170441.97 | -205532.38 | -170442.83 | -206250.18 | -170442.4 | -205891.28
DN250 | 323 | -170442.83 | -206250.18 | -170119.83 | -206250.56 | -170281.33 | -206250.37
DN250 | 323 | -170119.83 | -206250.56 | -170442.83 | -206250.18 | -170281.33 | -206250.37
DN250 | 323 | -170441.97 | -205532.38 | -170118.97 | -205532.76 | -170280.47 | -205532.57
DN250 | 323 | -170118.97 | -205532.76 | -170441.97 | -205532.38 | -170280.47 | -205532.57
DN250 | 323 | -170442.21 | -207653.66 | -170119.21 | -207653.54 | -170280.71 | -207653.6
DN250 | 323 | -170119.21 | -207653.54 | -170442.21 | -207653.66 | -170280.71 | -207653.6
DN250 | 323 | -170442.22 | -207616.83 | -170119.22 | -207616.71 | -170280.72 | -207616.77
DN250 | 323 | -170119.22 | -207616.71 | -170442.22 | -207616.83 | -170280.72 | -207616.77
unknown | 243.8 | -170442.8 | -206032.63 | -170442.71 | -206276.43 | -170442.75 | -206154.53
DN250 | 243.8 | -170119.71 | -206276.31 | -170119.8 | -206032.51 | -170119.75 | -206154.41
DN250 | 323 | -170119.8 | -206032.51 | -170442.8 | -206032.63 | -170281.3 | -206032.57
DN250 | 323 | -170442.8 | -206032.63 | -170119.8 | -206032.51 | -170281.3 | -206032.57
DN250 | 323 | -170119.71 | -206276.31 | -170442.71 | -206276.43 | -170281.21 | -206276.37
DN250 | 323 | -170442.71 | -206276.43 | -170119.71 | -206276.31 | -170281.21 | -206276.37
DN250 | 36.83 | -170280.71 | -207653.6 | -170280.69 | -207616.77 | -170280.7 | -207635.19
DN250 | 36.83 | -170144.21 | -207653.66 | -170144.19 | -207616.83 | -170144.2 | -207635.25
unknown | 36.83 | -170417.19 | -207616.71 | -170417.21 | -207653.54 | -170417.2 | -207635.12
DN250 | 273 | -170144.21 | -207653.66 | -170417.21 | -207653.54 | -170280.71 | -207653.6
DN250 | 273 | -170417.21 | -207653.54 | -170144.21 | -207653.66 | -170280.71 | -207653.6
DN250 | 273 | -170144.19 | -207616.83 | -170417.19 | -207616.71 | -170280.69 | -207616.77
DN250 | 273 | -170417.19 | -207616.71 | -170144.19 | -207616.83 | -170280.69 | -207616.77
DN250 | 36.83 | -170280.71 | -207653.6 | -170280.69 | -207616.77 | -170280.7 | -207635.19
DN250 | 36.83 | -170280.71 | -207653.6 | -170280.72 | -207616.77 | -170280.72 | -207635.19
DN250 | 36.83 | -170144.21 | -207653.55 | -170144.22 | -207616.72 | -170144.22 | -207635.14
unknown | 36.83 | -170417.22 | -207616.82 | -170417.21 | -207653.65 | -170417.22 | -207635.24
DN250 | 273 | -170144.21 | -207653.55 | -170417.21 | -207653.65 | -170280.71 | -207653.6
DN250 | 273 | -170417.21 | -207653.65 | -170144.21 | -207653.55 | -170280.71 | -207653.6
DN250 | 273 | -170144.22 | -207616.72 | -170417.22 | -207616.82 | -170280.72 | -207616.77
DN250 | 273 | -170417.22 | -207616.82 | -170144.22 | -207616.72 | -170280.72 | -207616.77
DN250 | 36.83 | -170280.71 | -207653.6 | -170280.72 | -207616.77 | -170280.72 | -207635.19
DN250 | 243.8 | -170281.3 | -206032.57 | -170281.21 | -206276.37 | -170281.25 | -206154.47
unknown | 243.8 | -170417.8 | -206032.62 | -170417.71 | -206276.42 | -170417.75 | -206154.52
DN250 | 243.8 | -170144.71 | -206276.32 | -170144.8 | -206032.52 | -170144.75 | -206154.42
DN250 | 273 | -170417.8 | -206032.62 | -170144.8 | -206032.52 | -170281.3 | -206032.57
DN250 | 273 | -170144.8 | -206032.52 | -170417.8 | -206032.62 | -170281.3 | -206032.57
DN250 | 273 | -170417.71 | -206276.42 | -170144.71 | -206276.32 | -170281.21 | -206276.37
DN250 | 273 | -170144.71 | -206276.32 | -170417.71 | -206276.42 | -170281.21 | -206276.37
DN250 | 243.8 | -170281.3 | -206032.57 | -170281.21 | -206276.37 | -170281.25 | -206154.47
DN250 | 717.8 | -170281.33 | -206250.37 | -170280.47 | -205532.57 | -170280.9 | -205891.47
DN250 | 717.8 | -170144.83 | -206250.53 | -170143.97 | -205532.73 | -170144.4 | -205891.63
unknown | 717.8 | -170416.97 | -205532.41 | -170417.83 | -206250.21 | -170417.4 | -205891.31
DN250 | 273 | -170144.83 | -206250.53 | -170417.83 | -206250.21 | -170281.33 | -206250.37
DN250 | 273 | -170417.83 | -206250.21 | -170144.83 | -206250.53 | -170281.33 | -206250.37
DN250 | 273 | -170143.97 | -205532.73 | -170416.97 | -205532.41 | -170280.47 | -205532.57
DN250 | 273 | -170416.97 | -205532.41 | -170143.97 | -205532.73 | -170280.47 | -205532.57
DN250 | 717.8 | -170281.33 | -206250.37 | -170280.47 | -205532.57 | -170280.9 | -205891.47
unknown | 148.92 | -170417.71 | -206276.31 | -170351.17 | -206409.54 | -170384.44 | -206342.93
DN250 | 148.92 | -170211.37 | -206409.6 | -170144.71 | -206276.43 | -170178.04 | -206343.02
DN250 | 2 | -170144.71 | -206276.43 | -170144.71 | -206274.43 | -170144.71 | -206275.43
unknown | 2 | -170417.71 | -206274.31 | -170417.71 | -206276.31 | -170417.71 | -206275.31
DN250 | 273 | -170417.71 | -206274.31 | -170144.71 | -206274.43 | -170281.21 | -206274.37
DN250 | 273 | -170144.71 | -206274.43 | -170417.71 | -206274.31 | -170281.21 | -206274.37
DN250 | 273 | -170417.71 | -206276.31 | -170144.71 | -206276.43 | -170281.21 | -206276.37
DN250 | 273 | -170144.71 | -206276.43 | -170417.71 | -206276.31 | -170281.21 | -206276.37
unknown | 2 | -170211.37 | -206411.6 | -170211.37 | -206409.6 | -170211.37 | -206410.6
unknown | 2 | -170351.17 | -206409.54 | -170351.17 | -206411.54 | -170351.17 | -206410.54
unknown | 139.8 | -170351.17 | -206411.54 | -170211.37 | -206411.6 | -170281.27 | -206411.57
unknown | 139.8 | -170211.37 | -206411.6 | -170351.17 | -206411.54 | -170281.27 | -206411.57
unknown | 139.8 | -170351.17 | -206409.54 | -170211.37 | -206409.6 | -170281.27 | -206409.57
unknown | 139.8 | -170211.37 | -206409.6 | -170351.17 | -206409.54 | -170281.27 | -206409.57
unknown | 133.2 | -170281.21 | -206276.37 | -170281.27 | -206409.57 | -170281.24 | -206342.97
DN250 | 148.92 | -170144.22 | -207616.83 | -170210.76 | -207483.6 | -170177.49 | -207550.22
unknown | 148.92 | -170350.56 | -207483.54 | -170417.22 | -207616.71 | -170383.89 | -207550.13
unknown | 2 | -170417.22 | -207616.71 | -170417.22 | -207618.71 | -170417.22 | -207617.71
DN250 | 2 | -170144.22 | -207618.83 | -170144.22 | -207616.83 | -170144.22 | -207617.83
DN250 | 273 | -170144.22 | -207618.83 | -170417.22 | -207618.71 | -170280.72 | -207618.77
DN250 | 273 | -170417.22 | -207618.71 | -170144.22 | -207618.83 | -170280.72 | -207618.77
DN250 | 273 | -170144.22 | -207616.83 | -170417.22 | -207616.71 | -170280.72 | -207616.77
DN250 | 273 | -170417.22 | -207616.71 | -170144.22 | -207616.83 | -170280.72 | -207616.77
unknown | 2 | -170350.56 | -207481.54 | -170350.56 | -207483.54 | -170350.56 | -207482.54
DN250 | 2 | -170210.76 | -207483.6 | -170210.76 | -207481.6 | -170210.76 | -207482.6
DN250 | 139.8 | -170210.76 | -207481.6 | -170350.56 | -207481.54 | -170280.66 | -207481.57
DN250 | 139.8 | -170350.56 | -207481.54 | -170210.76 | -207481.6 | -170280.66 | -207481.57
DN250 | 139.8 | -170210.76 | -207483.6 | -170350.56 | -207483.54 | -170280.66 | -207483.57
DN250 | 139.8 | -170350.56 | -207483.54 | -170210.76 | -207483.6 | -170280.66 | -207483.57
DN250 | 133.2 | -170280.72 | -207616.77 | -170280.66 | -207483.57 | -170280.69 | -207550.17
DN250 | 148.92 | -170192.37 | -206409.61 | -170125.71 | -206276.44 | -170159.04 | -206343.03
unknown | 148.92 | -170436.71 | -206276.3 | -170370.17 | -206409.53 | -170403.44 | -206342.92
DN250 | 311 | -170125.71 | -206276.44 | -170436.71 | -206276.3 | -170281.21 | -206276.37
unknown | 177.8 | -170370.17 | -206409.53 | -170192.37 | -206409.61 | -170281.27 | -206409.57
DN250 | 311 | -170436.71 | -206276.3 | -170125.71 | -206276.44 | -170281.21 | -206276.37
unknown | 177.8 | -170192.37 | -206409.61 | -170370.17 | -206409.53 | -170281.27 | -206409.57
unknown | 148.92 | -170369.56 | -207483.53 | -170436.22 | -207616.7 | -170402.89 | -207550.12
DN250 | 148.92 | -170125.22 | -207616.84 | -170191.76 | -207483.61 | -170158.49 | -207550.23
DN250 | 311 | -170436.22 | -207616.7 | -170125.22 | -207616.84 | -170280.72 | -207616.77
DN250 | 177.8 | -170191.76 | -207483.61 | -170369.56 | -207483.53 | -170280.66 | -207483.57
DN250 | 311 | -170125.22 | -207616.84 | -170436.22 | -207616.7 | -170280.72 | -207616.77
DN250 | 177.8 | -170369.56 | -207483.53 | -170191.76 | -207483.61 | -170280.66 | -207483.57
DN250 | 148.92 | -170144.22 | -207616.83 | -170210.76 | -207483.6 | -170177.49 | -207550.22
unknown | 148.92 | -170350.56 | -207483.54 | -170417.22 | -207616.71 | -170383.89 | -207550.13
unknown | 2 | -170417.22 | -207616.71 | -170417.22 | -207618.71 | -170417.22 | -207617.71
DN250 | 2 | -170144.22 | -207618.83 | -170144.22 | -207616.83 | -170144.22 | -207617.83
DN250 | 273 | -170144.22 | -207618.83 | -170417.22 | -207618.71 | -170280.72 | -207618.77
DN250 | 273 | -170417.22 | -207618.71 | -170144.22 | -207618.83 | -170280.72 | -207618.77
DN250 | 273 | -170144.22 | -207616.83 | -170417.22 | -207616.71 | -170280.72 | -207616.77
DN250 | 273 | -170417.22 | -207616.71 | -170144.22 | -207616.83 | -170280.72 | -207616.77
unknown | 2 | -170350.56 | -207481.54 | -170350.56 | -207483.54 | -170350.56 | -207482.54
DN250 | 2 | -170210.76 | -207483.6 | -170210.76 | -207481.6 | -170210.76 | -207482.6
DN250 | 139.8 | -170210.76 | -207481.6 | -170350.56 | -207481.54 | -170280.66 | -207481.57
DN250 | 139.8 | -170350.56 | -207481.54 | -170210.76 | -207481.6 | -170280.66 | -207481.57
DN250 | 139.8 | -170210.76 | -207483.6 | -170350.56 | -207483.54 | -170280.66 | -207483.57
DN250 | 139.8 | -170350.56 | -207483.54 | -170210.76 | -207483.6 | -170280.66 | -207483.57
DN250 | 133.2 | -170280.72 | -207616.77 | -170280.66 | -207483.57 | -170280.69 | -207550.17
unknown | 148.92 | -170369.56 | -207483.53 | -170436.22 | -207616.7 | -170402.89 | -207550.12
DN250 | 148.92 | -170125.22 | -207616.84 | -170191.76 | -207483.61 | -170158.49 | -207550.23
DN250 | 311 | -170436.22 | -207616.7 | -170125.22 | -207616.84 | -170280.72 | -207616.77
DN250 | 177.8 | -170191.76 | -207483.61 | -170369.56 | -207483.53 | -170280.66 | -207483.57
DN250 | 311 | -170125.22 | -207616.84 | -170436.22 | -207616.7 | -170280.72 | -207616.77
DN250 | 177.8 | -170369.56 | -207483.53 | -170191.76 | -207483.61 | -170280.66 | -207483.57
Oventrop ferdeülésű szennyfogó szűrő DN250 | 3842.94 | -164223.05 | -207953.57 | -168065.98 | -207953.57 | -166144.51 | -207953.57
Oventrop ferdeülésű szennyfogó szűrő DN250 | 3842.94 | -164223.05 | -207817.07 | -168065.98 | -207817.07 | -166144.51 | -207817.07
Oventrop ferdeülésű szennyfogó szűrő DN250 | 3842.94 | -168065.98 | -208090.07 | -164223.05 | -208090.07 | -166144.51 | -208090.07
Oventrop ferdeülésű szennyfogó szűrő DN250 | 273 | -164223.05 | -207817.07 | -164223.05 | -208090.07 | -164223.05 | -207953.57
Oventrop ferdeülésű szennyfogó szűrő DN250 | 273 | -164223.05 | -208090.07 | -164223.05 | -207817.07 | -164223.05 | -207953.57
unknown | 273 | -168065.98 | -207817.07 | -168065.98 | -208090.07 | -168065.98 | -207953.57
unknown | 273 | -168065.98 | -208090.07 | -168065.98 | -207817.07 | -168065.98 | -207953.57
Oventrop ferdeülésű szennyfogó szűrő DN250 | 3842.94 | -164223.05 | -207953.57 | -168065.98 | -207953.57 | -166144.51 | -207953.57
unknown | 108.39 | -168296.63 | -207068.62 | -168296.63 | -206960.22 | -168296.63 | -207014.42
unknown | 108.39 | -168281.63 | -207068.62 | -168281.63 | -206960.22 | -168281.63 | -207014.42
unknown | 108.39 | -168311.63 | -206960.22 | -168311.63 | -207068.62 | -168311.63 | -207014.42
unknown | 30 | -168281.63 | -207068.62 | -168311.63 | -207068.62 | -168296.63 | -207068.62
unknown | 30 | -168311.63 | -207068.62 | -168281.63 | -207068.62 | -168296.63 | -207068.62
unknown | 30 | -168281.63 | -206960.22 | -168311.63 | -206960.22 | -168296.63 | -206960.22
unknown | 30 | -168311.63 | -206960.22 | -168281.63 | -206960.22 | -168296.63 | -206960.22
unknown | 108.39 | -168296.63 | -207068.62 | -168296.63 | -206960.22 | -168296.63 | -207014.42
DN250 | 26 | -170280.7 | -207679.6 | -170280.71 | -207653.6 | -170280.7 | -207666.6
DN250 | 26 | -170058.2 | -207679.52 | -170058.21 | -207653.52 | -170058.2 | -207666.52
unknown | 26 | -170503.21 | -207653.68 | -170503.2 | -207679.68 | -170503.2 | -207666.68
DN250 | 445 | -170058.21 | -207653.52 | -170503.21 | -207653.68 | -170280.71 | -207653.6
DN250 | 445 | -170503.21 | -207653.68 | -170058.21 | -207653.52 | -170280.71 | -207653.6
DN250 | 384 | -170503.2 | -207679.68 | -170119.2 | -207679.54 | -170311.2 | -207679.61
DN250 | 384 | -170442.2 | -207679.66 | -170058.2 | -207679.52 | -170250.2 | -207679.59
DN250 | 384 | -170058.2 | -207679.52 | -170442.2 | -207679.66 | -170250.2 | -207679.59
DN250 | 384 | -170119.2 | -207679.54 | -170503.2 | -207679.68 | -170311.2 | -207679.61
DN250 | 303.75 | -170183.06 | -205733.57 | -169879.31 | -205733.57 | -170031.18 | -205733.57
DN250 | 303.75 | -170183.06 | -205870.07 | -169879.31 | -205870.07 | -170031.18 | -205870.07
DN250 | 303.75 | -169879.31 | -205597.07 | -170183.06 | -205597.07 | -170031.18 | -205597.07
DN250 | 500 | -170281.4 | -205983.57 | -170281.4 | -205483.57 | -170281.4 | -205733.57
DN250 | 500 | -170531.4 | -205733.57 | -170031.4 | -205733.57 | -170281.4 | -205733.57
DN250 | 303.75 | -170183.06 | -205733.57 | -169879.31 | -205733.57 | -170031.18 | -205733.57
DN250 | 273 | -170281.31 | -206006.57 | -170281.4 | -205733.57 | -170281.36 | -205870.07
DN250 | 26 | -170281.31 | -206006.57 | -170281.3 | -206032.57 | -170281.3 | -206019.57
unknown | 26 | -170503.81 | -206006.65 | -170503.8 | -206032.65 | -170503.8 | -206019.65
DN250 | 26 | -170058.8 | -206032.49 | -170058.81 | -206006.49 | -170058.8 | -206019.49
DN250 | 445 | -170503.8 | -206032.65 | -170058.8 | -206032.49 | -170281.3 | -206032.57
DN250 | 445 | -170058.8 | -206032.49 | -170503.8 | -206032.65 | -170281.3 | -206032.57
DN250 | 445 | -170058.81 | -206006.49 | -170503.81 | -206006.65 | -170281.31 | -206006.57
DN250 | 445 | -170503.81 | -206006.65 | -170058.81 | -206006.49 | -170281.31 | -206006.57
DN250 | 323 | -170442.81 | -206006.63 | -170119.81 | -206006.51 | -170281.31 | -206006.57
DN250 | 323 | -170119.81 | -206006.51 | -170442.81 | -206006.63 | -170281.31 | -206006.57
DN250 | 79.96 | -170281.4 | -205733.57 | -170201.44 | -205733.57 | -170241.42 | -205733.57
DN250 | 18.38 | -170201.44 | -205733.57 | -170183.06 | -205733.57 | -170192.25 | -205733.57
DN250 | 18.38 | -170201.44 | -205956.07 | -170183.06 | -205956.07 | -170192.25 | -205956.07
DN250 | 18.38 | -170183.06 | -205511.07 | -170201.44 | -205511.07 | -170192.25 | -205511.07
DN250 | 303.75 | -170183.06 | -205895.07 | -169879.31 | -205895.07 | -170031.18 | -205895.07
DN250 | 303.75 | -169879.31 | -205572.07 | -170183.06 | -205572.07 | -170031.18 | -205572.07
DN250 | 79.96 | -169860.93 | -205733.57 | -169780.97 | -205733.57 | -169820.95 | -205733.57
DN250 | 18.38 | -169860.93 | -205733.57 | -169879.31 | -205733.57 | -169870.12 | -205733.57
DN250 | 18.38 | -169860.93 | -205511.07 | -169879.31 | -205511.07 | -169870.12 | -205511.07
DN250 | 18.38 | -169879.31 | -205956.07 | -169860.93 | -205956.07 | -169870.12 | -205956.07
DN250 | 26 | -170280.7 | -207679.6 | -170280.71 | -207653.6 | -170280.7 | -207666.6
DN250 | 26 | -170007.7 | -207952.5 | -169981.7 | -207952.5 | -169994.7 | -207952.5
DN250 | 26 | -170058.2 | -207679.52 | -170058.21 | -207653.52 | -170058.2 | -207666.52
unknown | 26 | -170503.21 | -207653.68 | -170503.2 | -207679.68 | -170503.2 | -207666.68
DN250 | 445 | -170503.21 | -207653.68 | -170058.21 | -207653.52 | -170280.71 | -207653.6
DN250 | 445 | -170058.21 | -207653.52 | -170503.21 | -207653.68 | -170280.71 | -207653.6
DN250 | 445 | -170503.2 | -207679.68 | -170058.2 | -207679.52 | -170280.7 | -207679.6
DN250 | 445 | -170058.2 | -207679.52 | -170503.2 | -207679.68 | -170280.7 | -207679.6
DN250 | 323 | -170007.7 | -208114 | -170007.7 | -207791 | -170007.7 | -207952.5
DN250 | 323 | -170007.7 | -207791 | -170007.7 | -208114 | -170007.7 | -207952.5
DN250 | 323 | -170442.2 | -207679.66 | -170119.2 | -207679.54 | -170280.7 | -207679.6
DN250 | 323 | -170119.2 | -207679.54 | -170442.2 | -207679.66 | -170280.7 | -207679.6
DN250 | 26 | -170007.7 | -208175 | -169981.7 | -208175 | -169994.7 | -208175
DN250 | 26 | -169981.7 | -207730 | -170007.7 | -207730 | -169994.7 | -207730
DN250 | 384 | -169981.7 | -208114 | -169981.7 | -207730 | -169981.7 | -207922
DN250 | 384 | -169981.7 | -207730 | -169981.7 | -208114 | -169981.7 | -207922
DN250 | 384 | -169981.7 | -207791 | -169981.7 | -208175 | -169981.7 | -207983
DN250 | 384 | -169981.7 | -208175 | -169981.7 | -207791 | -169981.7 | -207983
DN250 | 445 | -170007.7 | -207730 | -170007.7 | -208175 | -170007.7 | -207952.5
DN250 | 445 | -170007.7 | -208175 | -170007.7 | -207730 | -170007.7 | -207952.5
DN250 | 156.22 | -169981.7 | -208114 | -169825.48 | -208114 | -169903.59 | -208114
DN250 | 156.22 | -169825.48 | -207791 | -169981.7 | -207791 | -169903.59 | -207791
DN250 | 323 | -169825.48 | -207791 | -169825.48 | -208114 | -169825.48 | -207952.5
DN250 | 323 | -169825.48 | -208114 | -169825.48 | -207791 | -169825.48 | -207952.5
DN250 | 26 | -169799.48 | -207952.5 | -169825.48 | -207952.5 | -169812.48 | -207952.5
DN250 | 26 | -169799.48 | -207730 | -169825.48 | -207730 | -169812.48 | -207730
DN250 | 26 | -169825.48 | -208175 | -169799.48 | -208175 | -169812.48 | -208175
DN250 | 445 | -169825.48 | -208175 | -169825.48 | -207730 | -169825.48 | -207952.5
DN250 | 445 | -169825.48 | -207730 | -169825.48 | -208175 | -169825.48 | -207952.5
DN250 | 398.75 | -169799.48 | -208175 | -169799.48 | -207776.25 | -169799.48 | -207975.63
DN250 | 445 | -169799.48 | -208175 | -169799.48 | -207730 | -169799.48 | -207952.5
DN250 | 222.5 | -169799.48 | -207730 | -169799.48 | -207952.5 | -169799.48 | -207841.25
DN250 | 68.5 | -169730.98 | -207776.25 | -169799.48 | -207776.25 | -169765.23 | -207776.25
DN250 | 68.5 | -169799.48 | -208128.75 | -169730.98 | -208128.75 | -169765.23 | -208128.75
DN250 | 352.5 | -169730.98 | -207776.25 | -169730.98 | -208128.75 | -169730.98 | -207952.5
DN250 | 352.5 | -169730.98 | -208128.75 | -169730.98 | -207776.25 | -169730.98 | -207952.5
DN250 | 352.5 | -169799.48 | -207776.25 | -169799.48 | -208128.75 | -169799.48 | -207952.5
DN250 | 176.25 | -169799.48 | -207952.5 | -169799.48 | -208128.75 | -169799.48 | -208040.63
DN250 | 26 | -169730.98 | -207952.5 | -169704.98 | -207952.5 | -169717.98 | -207952.5
unknown | 500 | -168364.98 | -208203.57 | -168364.98 | -207703.57 | -168364.98 | -207953.57
unknown | 500 | -168614.98 | -207953.57 | -168114.98 | -207953.57 | -168364.98 | -207953.57
unknown | 1.16 | -168364.98 | -207953.57 | -168365.72 | -207952.68 | -168365.35 | -207953.13
DN250 | 273 | -160425.97 | -207753.57 | -160698.97 | -207753.57 | -160562.47 | -207753.57
unknown | 318.54 | -169010.43 | -207434.87 | -168691.89 | -207434.87 | -168851.16 | -207434.87
unknown | 318.54 | -168691.89 | -207111.87 | -169010.43 | -207111.87 | -168851.16 | -207111.87
unknown | 323 | -169010.43 | -207111.87 | -169010.43 | -207434.87 | -169010.43 | -207273.37
unknown | 323 | -168691.89 | -207111.87 | -168691.89 | -207434.87 | -168691.89 | -207273.37
unknown | 323 | -168691.89 | -207434.87 | -168691.89 | -207111.87 | -168691.89 | -207273.37
unknown | 273 | -168091.98 | -207953.57 | -168364.98 | -207953.57 | -168228.48 | -207953.57
unknown | 26 | -168091.98 | -207953.57 | -168065.98 | -207953.57 | -168078.98 | -207953.57
unknown | 26 | -168065.98 | -207737.07 | -168091.98 | -207737.07 | -168078.98 | -207737.07
unknown | 26 | -168091.98 | -208170.07 | -168065.98 | -208170.07 | -168078.98 | -208170.07
unknown | 372 | -168065.98 | -207737.07 | -168065.98 | -208109.07 | -168065.98 | -207923.07
unknown | 372 | -168065.98 | -207798.07 | -168065.98 | -208170.07 | -168065.98 | -207984.07
unknown | 372 | -168065.98 | -208170.07 | -168065.98 | -207798.07 | -168065.98 | -207984.07
unknown | 372 | -168065.98 | -208109.07 | -168065.98 | -207737.07 | -168065.98 | -207923.07
unknown | 372 | -168091.98 | -208109.07 | -168091.98 | -207737.07 | -168091.98 | -207923.07
unknown | 372 | -168091.98 | -207737.07 | -168091.98 | -208109.07 | -168091.98 | -207923.07
unknown | 372 | -168091.98 | -207798.07 | -168091.98 | -208170.07 | -168091.98 | -207984.07
unknown | 372 | -168091.98 | -208170.07 | -168091.98 | -207798.07 | -168091.98 | -207984.07
unknown | 1.16 | -168485.41 | -208051.95 | -168484.67 | -208052.84 | -168485.04 | -208052.4
unknown | 1.16 | -168245.29 | -207854.3 | -168246.03 | -207853.41 | -168245.66 | -207853.86
unknown | 26 | -168638.72 | -207952.5 | -168664.72 | -207952.5 | -168651.72 | -207952.5
unknown | 0.02 | -168582.22 | -207952.67 | -168582.22 | -207952.68 | -168582.22 | -207952.67
unknown | 0.02 | -168149.22 | -207952.68 | -168149.22 | -207952.67 | -168149.22 | -207952.67
GFH-HSZ-EL NA250 Acélcső cstpf: +325 mm | 311 | -168638.72 | -207797 | -168638.72 | -208108 | -168638.72 | -207952.5
GFH-HSZ-EL NA250 Acélcső cstpf: +325 mm | 311 | -168638.72 | -208108 | -168638.72 | -207797 | -168638.72 | -207952.5
unknown | 26 | -168638.72 | -207736 | -168664.72 | -207736 | -168651.72 | -207736
GFH-HSZ-EL NA250 Acélcső cstpf: +325 mm | 26 | -168664.72 | -208169 | -168638.72 | -208169 | -168651.72 | -208169
GFH-HSZ-EL NA250 Acélcső cstpf: +325 mm | 433 | -168664.72 | -207736 | -168664.72 | -208169 | -168664.72 | -207952.5
GFH-HSZ-EL NA250 Acélcső cstpf: +325 mm | 433 | -168664.72 | -208169 | -168664.72 | -207736 | -168664.72 | -207952.5
GFH-HSZ-EL NA250 Acélcső cstpf: +325 mm | 433 | -168638.72 | -207736 | -168638.72 | -208169 | -168638.72 | -207952.5
GFH-HSZ-EL NA250 Acélcső cstpf: +325 mm | 433 | -168638.72 | -208169 | -168638.72 | -207736 | -168638.72 | -207952.5
GFH-HSZ-EL NA250 Acélcső cstpf: +325 mm | 1040.26 | -169704.98 | -208108 | -168664.72 | -208108 | -169184.85 | -208108
DN250 | 1040.26 | -168664.72 | -207797 | -169704.98 | -207797 | -169184.85 | -207797
DN250 | 311 | -169704.98 | -207797 | -169704.98 | -208108 | -169704.98 | -207952.5
DN250 | 311 | -169704.98 | -208108 | -169704.98 | -207797 | -169704.98 | -207952.5
GFH-HSZ-EL NA250 Acélcső cstpf: +325 mm | 311 | -168664.72 | -207797 | -168664.72 | -208108 | -168664.72 | -207952.5
GFH-HSZ-EL NA250 Acélcső cstpf: +325 mm | 311 | -168664.72 | -208108 | -168664.72 | -207797 | -168664.72 | -207952.5
DN250 | 126.39 | -169734.81 | -207952.5 | -169608.43 | -207952.5 | -169671.62 | -207952.5
DN250 | 126.39 | -169734.81 | -208089 | -169608.43 | -208089 | -169671.62 | -208089
DN250 | 126.39 | -169608.43 | -207816 | -169734.81 | -207816 | -169671.62 | -207816
DN250 | 273 | -169734.81 | -208089 | -169734.81 | -207816 | -169734.81 | -207952.5
DN250 | 273 | -169734.81 | -207816 | -169734.81 | -208089 | -169734.81 | -207952.5
DN250 | 273 | -169608.43 | -208089 | -169608.43 | -207816 | -169608.43 | -207952.5
DN250 | 273 | -169608.43 | -207816 | -169608.43 | -208089 | -169608.43 | -207952.5
DN250 | 126.39 | -169734.81 | -207952.5 | -169608.43 | -207952.5 | -169671.62 | -207952.5
DN250 | 126.39 | -169981.7 | -208114 | -169855.31 | -208114 | -169918.51 | -208114
DN250 | 126.39 | -169855.31 | -207791 | -169981.7 | -207791 | -169918.51 | -207791
DN250 | 323 | -169855.31 | -207791 | -169855.31 | -208114 | -169855.31 | -207952.5
DN250 | 323 | -169855.31 | -207791 | -169855.31 | -208114 | -169855.31 | -207952.5
unknown | 81.14 | -169309.43 | -207653.5 | -169309.43 | -207572.37 | -169309.43 | -207612.93
unknown | 81.14 | -169172.93 | -207653.5 | -169172.93 | -207572.37 | -169172.93 | -207612.93
DN250 | 81.14 | -169445.93 | -207572.37 | -169445.93 | -207653.5 | -169445.93 | -207612.93
DN250 | 273 | -169172.93 | -207653.5 | -169445.93 | -207653.5 | -169309.43 | -207653.5
DN250 | 273 | -169445.93 | -207653.5 | -169172.93 | -207653.5 | -169309.43 | -207653.5
DN250 | 273 | -169172.93 | -207572.37 | -169445.93 | -207572.37 | -169309.43 | -207572.37
DN250 | 273 | -169445.93 | -207572.37 | -169172.93 | -207572.37 | -169309.43 | -207572.37
unknown | 81.14 | -169309.43 | -207653.5 | -169309.43 | -207572.37 | -169309.43 | -207612.93
DN250 | 26 | -169582.43 | -207952.5 | -169608.43 | -207952.5 | -169595.43 | -207952.5
unknown | 26 | -169309.43 | -207679.5 | -169309.43 | -207653.5 | -169309.43 | -207666.5
unknown | 26 | -169309.43 | -207546.37 | -169309.43 | -207572.37 | -169309.43 | -207559.37
DN250 | 323 | -169147.93 | -207546.37 | -169470.93 | -207546.37 | -169309.43 | -207546.37
DN250 | 323 | -169470.93 | -207546.37 | -169147.93 | -207546.37 | -169309.43 | -207546.37
DN250 | 26 | -169531.93 | -207546.37 | -169531.93 | -207572.37 | -169531.93 | -207559.37
unknown | 26 | -169086.93 | -207572.37 | -169086.93 | -207546.37 | -169086.93 | -207559.37
DN250 | 384 | -169470.93 | -207572.37 | -169086.93 | -207572.37 | -169278.93 | -207572.37
DN250 | 384 | -169086.93 | -207572.37 | -169470.93 | -207572.37 | -169278.93 | -207572.37
DN250 | 384 | -169147.93 | -207572.37 | -169531.93 | -207572.37 | -169339.93 | -207572.37
DN250 | 222.5 | -169531.93 | -207572.37 | -169309.43 | -207572.37 | -169420.68 | -207572.37
DN250 | 445 | -169086.93 | -207546.37 | -169531.93 | -207546.37 | -169309.43 | -207546.37
DN250 | 445 | -169531.93 | -207546.37 | -169086.93 | -207546.37 | -169309.43 | -207546.37
unknown | 81.14 | -169147.93 | -207653.5 | -169147.93 | -207572.37 | -169147.93 | -207612.93
DN250 | 81.14 | -169470.93 | -207572.37 | -169470.93 | -207653.5 | -169470.93 | -207612.93
DN250 | 161.5 | -169470.93 | -207653.5 | -169309.43 | -207653.5 | -169390.18 | -207653.5
DN250 | 323 | -169470.93 | -207653.5 | -169147.93 | -207653.5 | -169309.43 | -207653.5
unknown | 161.5 | -169147.93 | -207653.5 | -169309.43 | -207653.5 | -169228.68 | -207653.5
unknown | 161.5 | -169147.93 | -207572.37 | -169309.43 | -207572.37 | -169228.68 | -207572.37
unknown | 26 | -168330.43 | -207273.37 | -168356.43 | -207273.37 | -168343.43 | -207273.37
unknown | 26 | -168330.43 | -207050.87 | -168356.43 | -207050.87 | -168343.43 | -207050.87
unknown | 26 | -168356.43 | -207495.87 | -168330.43 | -207495.87 | -168343.43 | -207495.87
unknown | 384 | -168356.43 | -207111.87 | -168356.43 | -207495.87 | -168356.43 | -207303.87
unknown | 384 | -168356.43 | -207495.87 | -168356.43 | -207111.87 | -168356.43 | -207303.87
unknown | 384 | -168356.43 | -207434.87 | -168356.43 | -207050.87 | -168356.43 | -207242.87
unknown | 384 | -168356.43 | -207050.87 | -168356.43 | -207434.87 | -168356.43 | -207242.87
unknown | 445 | -168330.43 | -207495.87 | -168330.43 | -207050.87 | -168330.43 | -207273.37
unknown | 445 | -168330.43 | -207050.87 | -168330.43 | -207495.87 | -168330.43 | -207273.37
unknown | 16.9 | -168575.54 | -201332.27 | -168558.64 | -201332.27 | -168567.09 | -201332.27
unknown | 16.9 | -168626.24 | -201332.27 | -168609.34 | -201332.27 | -168617.79 | -201332.27
unknown | 67.6 | -168558.64 | -201113.07 | -168626.24 | -201113.07 | -168592.44 | -201113.07
unknown | 54.8 | -168609.34 | -201332.27 | -168609.34 | -201387.07 | -168609.34 | -201359.67
unknown | 54.8 | -168575.54 | -201387.07 | -168575.54 | -201332.27 | -168575.54 | -201359.67
unknown | 219.2 | -168626.24 | -201332.27 | -168626.24 | -201113.07 | -168626.24 | -201222.67
unknown | 219.2 | -168626.24 | -201113.07 | -168626.24 | -201332.27 | -168626.24 | -201222.67
unknown | 219.2 | -168558.64 | -201332.27 | -168558.64 | -201113.07 | -168558.64 | -201222.67
unknown | 219.2 | -168558.64 | -201113.07 | -168558.64 | -201332.27 | -168558.64 | -201222.67
unknown | 33.8 | -168609.34 | -201387.07 | -168575.54 | -201387.07 | -168592.44 | -201387.07
unknown | 33.8 | -168575.54 | -201387.07 | -168609.34 | -201387.07 | -168592.44 | -201387.07
unknown | 144.4 | -168390.24 | -201222.67 | -168534.64 | -201222.67 | -168462.44 | -201222.67
unknown | 144.4 | -168390.24 | -201113.17 | -168534.64 | -201113.17 | -168462.44 | -201113.17
unknown | 144.4 | -168534.64 | -201332.17 | -168390.24 | -201332.17 | -168462.44 | -201332.17
unknown | 219 | -168390.24 | -201113.17 | -168390.24 | -201332.17 | -168390.24 | -201222.67
unknown | 219 | -168390.24 | -201332.17 | -168390.24 | -201113.17 | -168390.24 | -201222.67
unknown | 219 | -168534.64 | -201113.17 | -168534.64 | -201332.17 | -168534.64 | -201222.67
unknown | 219 | -168534.64 | -201113.17 | -168534.64 | -201332.17 | -168534.64 | -201222.67
unknown | 144.4 | -168390.24 | -201222.67 | -168534.64 | -201222.67 | -168462.44 | -201222.67
unknown | 164.4 | -168592.44 | -201387.07 | -168592.44 | -201222.67 | -168592.44 | -201304.87
unknown | 67.6 | -168626.24 | -201222.67 | -168558.64 | -201222.67 | -168592.44 | -201222.67
unknown | 67.6 | -168558.64 | -201387.07 | -168626.24 | -201387.07 | -168592.44 | -201387.07
unknown | 310.05 | -168558.64 | -201077.02 | -168558.64 | -201387.07 | -168558.64 | -201232.04
unknown | 69.58 | -168558.64 | -201077.02 | -168626.24 | -201093.51 | -168592.44 | -201085.26
unknown | 293.56 | -168626.24 | -201093.51 | -168626.24 | -201387.07 | -168626.24 | -201240.29
unknown | 24 | -168366.24 | -201222.67 | -168390.24 | -201222.67 | -168378.24 | -201222.67
unknown | 24 | -168366.24 | -201033.67 | -168390.24 | -201033.67 | -168378.24 | -201033.67
unknown | 24 | -168390.24 | -201411.67 | -168366.24 | -201411.67 | -168378.24 | -201411.67
unknown | 317.5 | -168390.24 | -201351.17 | -168390.24 | -201033.67 | -168390.24 | -201192.42
unknown | 317.5 | -168390.24 | -201033.67 | -168390.24 | -201351.17 | -168390.24 | -201192.42
unknown | 317.5 | -168390.24 | -201094.17 | -168390.24 | -201411.67 | -168390.24 | -201252.92
unknown | 317.5 | -168390.24 | -201411.67 | -168390.24 | -201094.17 | -168390.24 | -201252.92
unknown | 378 | -168366.24 | -201033.67 | -168366.24 | -201411.67 | -168366.24 | -201222.67
unknown | 378 | -168366.24 | -201411.67 | -168366.24 | -201033.67 | -168366.24 | -201222.67
unknown | 24 | -168558.64 | -201222.67 | -168534.64 | -201222.67 | -168546.64 | -201222.67
unknown | 33.8 | -168592.44 | -201522.67 | -168592.44 | -201488.87 | -168592.44 | -201505.77
unknown | 69.9 | -168628.34 | -201488.87 | -168558.44 | -201488.87 | -168593.39 | -201488.87
unknown | 69.9 | -168626.44 | -201488.87 | -168556.54 | -201488.87 | -168591.49 | -201488.87
DN250 | 126.39 | -169981.7 | -207952.5 | -169855.31 | -207952.5 | -169918.51 | -207952.5
DN250 | 126.39 | -169981.7 | -208089 | -169855.31 | -208089 | -169918.51 | -208089
DN250 | 126.39 | -169855.31 | -207816 | -169981.7 | -207816 | -169918.51 | -207816
DN250 | 273 | -169981.7 | -208089 | -169981.7 | -207816 | -169981.7 | -207952.5
DN250 | 273 | -169981.7 | -208089 | -169981.7 | -207816 | -169981.7 | -207952.5
DN250 | 273 | -169855.31 | -208089 | -169855.31 | -207816 | -169855.31 | -207952.5
DN250 | 273 | -169855.31 | -207816 | -169855.31 | -208089 | -169855.31 | -207952.5
DN250 | 126.39 | -169981.7 | -207952.5 | -169855.31 | -207952.5 | -169918.51 | -207952.5
DN250 | 126.39 | -169734.81 | -208114 | -169608.43 | -208114 | -169671.62 | -208114
DN250 | 126.39 | -169608.43 | -207791 | -169734.81 | -207791 | -169671.62 | -207791
DN250 | 323 | -169608.43 | -207791 | -169608.43 | -208114 | -169608.43 | -207952.5
DN250 | 323 | -169608.43 | -208114 | -169608.43 | -207791 | -169608.43 | -207952.5
DN250 | 26 | -169760.81 | -207952.5 | -169734.81 | -207952.5 | -169747.81 | -207952.5
DN250 | 26 | -169760.81 | -208175 | -169734.81 | -208175 | -169747.81 | -208175
DN250 | 26 | -169734.81 | -207730 | -169760.81 | -207730 | -169747.81 | -207730
DN250 | 384 | -169734.81 | -208114 | -169734.81 | -207730 | -169734.81 | -207922
DN250 | 384 | -169734.81 | -207730 | -169734.81 | -208114 | -169734.81 | -207922
DN250 | 384 | -169734.81 | -207791 | -169734.81 | -208175 | -169734.81 | -207983
DN250 | 384 | -169734.81 | -208175 | -169734.81 | -207791 | -169734.81 | -207983
DN250 | 445 | -169760.81 | -207730 | -169760.81 | -208175 | -169760.81 | -207952.5
DN250 | 398.75 | -169760.81 | -207776.25 | -169760.81 | -208175 | -169760.81 | -207975.63
DN250 | 222.5 | -169760.81 | -207952.5 | -169760.81 | -207730 | -169760.81 | -207841.25
DN250 | 68.5 | -169760.81 | -207776.25 | -169829.31 | -207776.25 | -169795.06 | -207776.25
DN250 | 68.5 | -169829.31 | -208128.75 | -169760.81 | -208128.75 | -169795.06 | -208128.75
DN250 | 352.5 | -169760.81 | -207776.25 | -169760.81 | -208128.75 | -169760.81 | -207952.5
DN250 | 176.25 | -169760.81 | -207952.5 | -169760.81 | -208128.75 | -169760.81 | -208040.63
DN250 | 352.5 | -169829.31 | -207776.25 | -169829.31 | -208128.75 | -169829.31 | -207952.5
DN250 | 176.25 | -169829.31 | -208128.75 | -169829.31 | -207952.5 | -169829.31 | -208040.63
DN250 | 26 | -170007.7 | -207952.5 | -169981.7 | -207952.5 | -169994.7 | -207952.5
DN250 | 26 | -170007.7 | -208175 | -169981.7 | -208175 | -169994.7 | -208175
DN250 | 26 | -169981.7 | -207730 | -170007.7 | -207730 | -169994.7 | -207730
DN250 | 384 | -169981.7 | -208114 | -169981.7 | -207730 | -169981.7 | -207922
DN250 | 384 | -169981.7 | -207730 | -169981.7 | -208114 | -169981.7 | -207922
DN250 | 384 | -169981.7 | -207791 | -169981.7 | -208175 | -169981.7 | -207983
DN250 | 384 | -169981.7 | -208175 | -169981.7 | -207791 | -169981.7 | -207983
DN250 | 384 | -170007.7 | -207730 | -170007.7 | -208114 | -170007.7 | -207922
DN250 | 384 | -170007.7 | -207791 | -170007.7 | -208175 | -170007.7 | -207983
DN250 | 384 | -170007.7 | -208175 | -170007.7 | -207791 | -170007.7 | -207983
DN250 | 384 | -170007.7 | -208114 | -170007.7 | -207730 | -170007.7 | -207922
DN250 | 26 | -169829.31 | -207952.5 | -169855.31 | -207952.5 | -169842.31 | -207952.5
DN250 | 26 | -169829.31 | -207730 | -169855.31 | -207730 | -169842.31 | -207730
DN250 | 26 | -169855.31 | -208175 | -169829.31 | -208175 | -169842.31 | -208175
DN250 | 445 | -169855.31 | -208175 | -169855.31 | -207730 | -169855.31 | -207952.5
DN250 | 445 | -169855.31 | -207730 | -169855.31 | -208175 | -169855.31 | -207952.5
DN250 | 445 | -169829.31 | -208175 | -169829.31 | -207730 | -169829.31 | -207952.5
DN250 | 222.5 | -169829.31 | -207952.5 | -169829.31 | -207730 | -169829.31 | -207841.25
DN250 | 398.75 | -169829.31 | -207776.25 | -169829.31 | -208175 | -169829.31 | -207975.63
unknown | 130 | -155100.96 | -203917.18 | -155100.96 | -203787.18 | -155100.96 | -203852.18
unknown | 130 | -155165.96 | -203852.18 | -155035.96 | -203852.18 | -155100.96 | -203852.18
unknown | 76.2 | -155100.96 | -203852.18 | -155100.96 | -203775.98 | -155100.96 | -203814.08
unknown | 32.5 | -156954.89 | -205386.9 | -156954.89 | -205354.4 | -156954.89 | -205370.65
unknown | 32.5 | -156900.89 | -205386.9 | -156900.89 | -205354.4 | -156900.89 | -205370.65
unknown | 32.5 | -157008.89 | -205354.4 | -157008.89 | -205386.9 | -157008.89 | -205370.65
unknown | 108 | -156900.89 | -205386.9 | -157008.89 | -205386.9 | -156954.89 | -205386.9
unknown | 108 | -157008.89 | -205386.9 | -156900.89 | -205386.9 | -156954.89 | -205386.9
unknown | 108 | -156900.89 | -205354.4 | -157008.89 | -205354.4 | -156954.89 | -205354.4
unknown | 108 | -157008.89 | -205354.4 | -156900.89 | -205354.4 | -156954.89 | -205354.4
unknown | 32.5 | -156954.89 | -205386.9 | -156954.89 | -205354.4 | -156954.89 | -205370.65
GFH-HV-EL NA100 Acélcső cstpf: +2600 mm | 272.66 | -156683.23 | -204869.97 | -156683.23 | -205142.63 | -156683.23 | -205006.3
GFH-HV-EL NA100 Acélcső cstpf: +2600 mm | 272.66 | -156737.23 | -204869.97 | -156737.23 | -205142.63 | -156737.23 | -205006.3
GFH-HV-EL NA100 Acélcső cstpf: +2600 mm | 272.66 | -156629.23 | -205142.63 | -156629.23 | -204869.97 | -156629.23 | -205006.3
GFH-HV-EL NA100 Acélcső cstpf: +2600 mm | 108 | -156737.23 | -204869.97 | -156629.23 | -204869.97 | -156683.23 | -204869.97
GFH-HV-EL NA100 Acélcső cstpf: +2600 mm | 108 | -156629.23 | -204869.97 | -156737.23 | -204869.97 | -156683.23 | -204869.97
GFH-HV-EL NA100 Acélcső cstpf: +2600 mm | 108 | -156737.23 | -205142.63 | -156629.23 | -205142.63 | -156683.23 | -205142.63
GFH-HV-EL NA100 Acélcső cstpf: +2600 mm | 108 | -156629.23 | -205142.63 | -156737.23 | -205142.63 | -156683.23 | -205142.63
GFH-HV-EL NA100 Acélcső cstpf: +2600 mm | 272.66 | -156683.23 | -204869.97 | -156683.23 | -205142.63 | -156683.23 | -205006.3
STAP 40 | 1778.72 | -154768.11 | -205279.03 | -156546.83 | -205279.03 | -155657.47 | -205279.03
STAP 40 | 1778.72 | -154768.11 | -205225.03 | -156546.83 | -205225.03 | -155657.47 | -205225.03
STAP 40 | 1778.72 | -156546.83 | -205333.03 | -154768.11 | -205333.03 | -155657.47 | -205333.03
STAD 40 | 108 | -154768.11 | -205225.03 | -154768.11 | -205333.03 | -154768.11 | -205279.03
STAD 40 | 108 | -154768.11 | -205333.03 | -154768.11 | -205225.03 | -154768.11 | -205279.03
GFH-HV-EL NA100 Acélcső cstpf: +2600 mm | 108 | -156546.83 | -205225.03 | -156546.83 | -205333.03 | -156546.83 | -205279.03
GFH-HV-EL NA100 Acélcső cstpf: +2600 mm | 108 | -156546.83 | -205333.03 | -156546.83 | -205225.03 | -156546.83 | -205279.03
STAP 40 | 1778.72 | -154768.11 | -205279.03 | -156546.83 | -205279.03 | -155657.47 | -205279.03
STAD 40 | 168.71 | -154219.2 | -205222.03 | -154387.91 | -205222.03 | -154303.55 | -205222.03
STAD 40 | 168.71 | -154387.91 | -205336.03 | -154219.2 | -205336.03 | -154303.55 | -205336.03
STAD 40 | 114 | -154219.2 | -205222.03 | -154219.2 | -205336.03 | -154219.2 | -205279.03
GFH-F-FC-EL NA100 Acélcső cstpf: +2400 mm | 500 | -165326.97 | -207523.57 | -165326.97 | -207023.57 | -165326.97 | -207273.57
GFH-F-FC-EL NA100 Acélcső cstpf: +2400 mm | 500 | -165576.97 | -207273.57 | -165076.97 | -207273.57 | -165326.97 | -207273.57
GFH-F-FC-EL NA100 Acélcső cstpf: +2400 mm | 273 | -165053.97 | -207273.57 | -165326.97 | -207273.57 | -165190.47 | -207273.57
GFH-F-FC-EL NA100 Acélcső cstpf: +2400 mm | 26 | -165053.97 | -207273.57 | -165027.97 | -207273.57 | -165040.97 | -207273.57
unknown | 26 | -165908.59 | -207272.5 | -165882.59 | -207272.5 | -165895.59 | -207272.5
GFH-F-FC-EL NA100 Acélcső cstpf: +2400 mm | 273 | -165326.97 | -207273.57 | -165599.97 | -207273.38 | -165463.47 | -207273.48
unknown | 26 | -165599.97 | -207273.38 | -165625.97 | -207273.37 | -165612.97 | -207273.38
unknown | 26 | -165626.12 | -207495.87 | -165600.12 | -207495.88 | -165613.12 | -207495.88
unknown | 26 | -165599.81 | -207050.88 | -165625.81 | -207050.87 | -165612.81 | -207050.88
unknown | 445 | -165626.12 | -207495.87 | -165625.81 | -207050.87 | -165625.97 | -207273.37
unknown | 445 | -165625.81 | -207050.87 | -165626.12 | -207495.87 | -165625.97 | -207273.37
unknown | 384 | -165599.85 | -207111.88 | -165600.12 | -207495.88 | -165599.99 | -207303.88
unknown | 222.5 | -165599.97 | -207273.38 | -165599.81 | -207050.88 | -165599.89 | -207162.13
unknown | 445 | -165599.81 | -207050.88 | -165600.12 | -207495.88 | -165599.97 | -207273.38
unknown | 323 | -165599.85 | -207111.88 | -165600.08 | -207434.88 | -165599.97 | -207273.38
unknown | 161.5 | -165599.97 | -207273.38 | -165600.08 | -207434.88 | -165600.02 | -207354.13
GFH-HSZ-VI NA25 Acélcső cstpf: +110 mm | 412.4 | -167850.43 | -206139.3 | -168262.83 | -206139.3 | -168056.63 | -206139.3
GFH-HSZ-VI NA25 Acélcső cstpf: +110 mm | 412.4 | -167850.43 | -206124.3 | -168262.83 | -206124.3 | -168056.63 | -206124.3
GFH-HSZ-VI NA25 Acélcső cstpf: +110 mm | 412.4 | -168262.83 | -206154.3 | -167850.43 | -206154.3 | -168056.63 | -206154.3
GFH-HSZ-VI NA25 Acélcső cstpf: +110 mm | 30 | -167850.43 | -206124.3 | -167850.43 | -206154.3 | -167850.43 | -206139.3
GFH-HSZ-VI NA25 Acélcső cstpf: +110 mm | 30 | -167850.43 | -206154.3 | -167850.43 | -206124.3 | -167850.43 | -206139.3
GFH-HSZ-VI NA25 Acélcső cstpf: +110 mm | 30 | -168262.83 | -206124.3 | -168262.83 | -206154.3 | -168262.83 | -206139.3
GFH-HSZ-VI NA25 Acélcső cstpf: +110 mm | 30 | -168262.83 | -206154.3 | -168262.83 | -206124.3 | -168262.83 | -206139.3
GFH-HSZ-VI NA25 Acélcső cstpf: +110 mm | 412.4 | -167850.43 | -206139.3 | -168262.83 | -206139.3 | -168056.63 | -206139.3
GFH-HSZ-VI NA25 Acélcső cstpf: +110 mm | 412.4 | -167850.43 | -206105.3 | -168262.83 | -206105.3 | -168056.63 | -206105.3
GFH-HSZ-VI NA25 Acélcső cstpf: +110 mm | 412.4 | -168262.83 | -206173.3 | -167850.43 | -206173.3 | -168056.63 | -206173.3
GFH-HSZ-VI NA25 Acélcső cstpf: +110 mm | 68 | -167850.43 | -206173.3 | -167850.43 | -206105.3 | -167850.43 | -206139.3
GFH-HSZ-VI NA25 Acélcső cstpf: +110 mm | 68 | -167850.43 | -206105.3 | -167850.43 | -206173.3 | -167850.43 | -206139.3
GFH-HSZ-VI NA25 Acélcső cstpf: +110 mm | 67.68 | -168262.83 | -206172.98 | -168262.83 | -206105.3 | -168262.83 | -206139.14
GFH-HSZ-VI NA25 Acélcső cstpf: +110 mm | 67.68 | -168262.83 | -206105.3 | -168262.83 | -206172.98 | -168262.83 | -206139.14
GFH-HSZ-VI NA25 Acélcső cstpf: +110 mm | 719.52 | -168296.63 | -206173.1 | -168296.63 | -206892.62 | -168296.63 | -206532.86
GFH-HSZ-VI NA25 Acélcső cstpf: +110 mm | 719.52 | -168311.63 | -206173.1 | -168311.63 | -206892.62 | -168311.63 | -206532.86
GFH-HSZ-VI NA25 Acélcső cstpf: +110 mm | 719.52 | -168281.63 | -206892.62 | -168281.63 | -206173.1 | -168281.63 | -206532.86
GFH-HSZ-VI NA25 Acélcső cstpf: +110 mm | 30 | -168311.63 | -206173.1 | -168281.63 | -206173.1 | -168296.63 | -206173.1
GFH-HSZ-VI NA25 Acélcső cstpf: +110 mm | 30 | -168281.63 | -206173.1 | -168311.63 | -206173.1 | -168296.63 | -206173.1
GFH-HSZ-VI NA25 Acélcső cstpf: +110 mm | 30 | -168311.63 | -206892.62 | -168281.63 | -206892.62 | -168296.63 | -206892.62
GFH-HSZ-VI NA25 Acélcső cstpf: +110 mm | 30 | -168281.63 | -206892.62 | -168311.63 | -206892.62 | -168296.63 | -206892.62
GFH-HSZ-VI NA25 Acélcső cstpf: +110 mm | 719.52 | -168296.63 | -206173.1 | -168296.63 | -206892.62 | -168296.63 | -206532.86
GFH-H-FC-VI NA125 Acélcső cstpf: +2700 mm | 35.9 | -167816.63 | -206105.5 | -167780.73 | -206105.5 | -167798.68 | -206105.5
GFH-H-FC-VI NA125 Acélcső cstpf: +2700 mm | 35.9 | -167780.73 | -206105.5 | -167816.63 | -206105.5 | -167798.68 | -206105.5
GFH-HSZ-VI NA25 Acélcső cstpf: +110 mm | 69.58 | -167850.43 | -206105.62 | -167850.43 | -206175.2 | -167850.43 | -206140.41
GFH-HSZ-VI NA25 Acélcső cstpf: +110 mm | 69.58 | -167850.43 | -206175.2 | -167850.43 | -206105.62 | -167850.43 | -206140.41
GFH-HSZ-VI NA25 Acélcső cstpf: +110 mm | 719.52 | -168330.63 | -206173.1 | -168330.63 | -206892.62 | -168330.63 | -206532.86
GFH-HSZ-VI NA25 Acélcső cstpf: +110 mm | 719.52 | -168262.63 | -206892.62 | -168262.63 | -206173.1 | -168262.63 | -206532.86
GFH-HSZ-VI NA25 Acélcső cstpf: +110 mm | 68 | -168262.63 | -206173.1 | -168330.63 | -206173.1 | -168296.63 | -206173.1
GFH-HSZ-VI NA25 Acélcső cstpf: +110 mm | 34 | -168330.63 | -206173.1 | -168296.63 | -206173.1 | -168313.63 | -206173.1
GFH-HSZ-VI NA25 Acélcső cstpf: +110 mm | 68 | -168330.63 | -206892.62 | -168262.63 | -206892.62 | -168296.63 | -206892.62
GFH-HSZ-VI NA25 Acélcső cstpf: +110 mm | 50 | -168296.63 | -206951.42 | -168296.63 | -206901.42 | -168296.63 | -206926.42
GFH-HSZ-VI NA25 Acélcső cstpf: +110 mm | 50 | -168321.63 | -206926.42 | -168271.63 | -206926.42 | -168296.63 | -206926.42
GFH-HSZ-VI NA25 Acélcső cstpf: +110 mm | 33.8 | -168296.63 | -206960.22 | -168296.63 | -206926.42 | -168296.63 | -206943.32
GFH-HSZ-VI NA25 Acélcső cstpf: +110 mm | 23.46 | -168284.19 | -206960.22 | -168260.73 | -206960.22 | -168272.46 | -206960.22
GFH-HSZ-VI NA25 Acélcső cstpf: +110 mm | 71.8 | -168260.73 | -206960.22 | -168332.53 | -206960.22 | -168296.63 | -206960.22
unknown | 23.46 | -168332.53 | -206960.22 | -168309.06 | -206960.22 | -168320.79 | -206960.22
GFH-HSZ-VI NA25 Acélcső cstpf: +110 mm | 35.9 | -168296.63 | -206173.1 | -168332.53 | -206173.1 | -168314.58 | -206173.1
GFH-HSZ-VI NA25 Acélcső cstpf: +110 mm | 69.9 | -168332.53 | -206173.1 | -168262.63 | -206173.1 | -168297.58 | -206173.1
GFH-HSZ-VI NA25 Acélcső cstpf: +110 mm | 69.9 | -168262.83 | -206173.3 | -168262.83 | -206103.4 | -168262.83 | -206138.35
GFH-HSZ-VI NA25 Acélcső cstpf: +110 mm | 69.9 | -168262.83 | -206103.4 | -168262.83 | -206173.3 | -168262.83 | -206138.35
GFH-HSZ-VI NA25 Acélcső cstpf: +110 mm | 33.8 | -168296.63 | -206926.42 | -168296.63 | -206892.62 | -168296.63 | -206909.52
GFH-HSZ-VI NA25 Acélcső cstpf: +110 mm | 69.9 | -168260.73 | -206892.62 | -168330.63 | -206892.62 | -168295.68 | -206892.62
GFH-HSZ-VI NA25 Acélcső cstpf: +110 mm | 69.9 | -168262.63 | -206892.62 | -168332.53 | -206892.62 | -168297.58 | -206892.62
unknown | 132.64 | -168645.89 | -207085.87 | -168645.89 | -206953.22 | -168645.89 | -207019.54
unknown | 132.64 | -168633.39 | -207085.87 | -168633.39 | -206953.22 | -168633.39 | -207019.54
unknown | 132.64 | -168658.39 | -206953.22 | -168658.39 | -207085.87 | -168658.39 | -207019.54
unknown | 25 | -168633.39 | -207085.87 | -168658.39 | -207085.87 | -168645.89 | -207085.87
unknown | 25 | -168658.39 | -207085.87 | -168633.39 | -207085.87 | -168645.89 | -207085.87
unknown | 25 | -168633.39 | -206953.22 | -168658.39 | -206953.22 | -168645.89 | -206953.22
unknown | 25 | -168658.39 | -206953.22 | -168633.39 | -206953.22 | -168645.89 | -206953.22
unknown | 132.64 | -168645.89 | -207085.87 | -168645.89 | -206953.22 | -168645.89 | -207019.54
unknown | 40 | -168665.89 | -207398.37 | -168625.89 | -207398.37 | -168645.89 | -207398.37
unknown | 10 | -168655.89 | -207148.37 | -168665.89 | -207148.37 | -168660.89 | -207148.37
unknown | 10 | -168625.89 | -207148.37 | -168635.89 | -207148.37 | -168630.89 | -207148.37
unknown | 62.5 | -168635.89 | -207148.37 | -168635.89 | -207085.87 | -168635.89 | -207117.12
unknown | 62.5 | -168655.89 | -207085.87 | -168655.89 | -207148.37 | -168655.89 | -207117.12
unknown | 250 | -168665.89 | -207148.37 | -168665.89 | -207398.37 | -168665.89 | -207273.37
unknown | 250 | -168665.89 | -207398.37 | -168665.89 | -207148.37 | -168665.89 | -207273.37
unknown | 250 | -168625.89 | -207148.37 | -168625.89 | -207398.37 | -168625.89 | -207273.37
unknown | 250 | -168625.89 | -207398.37 | -168625.89 | -207148.37 | -168625.89 | -207273.37
unknown | 20 | -168655.89 | -207085.87 | -168635.89 | -207085.87 | -168645.89 | -207085.87
unknown | 20 | -168635.89 | -207085.87 | -168655.89 | -207085.87 | -168645.89 | -207085.87
unknown | 318.54 | -169010.43 | -207273.37 | -168691.89 | -207273.37 | -168851.16 | -207273.37
unknown | 318.54 | -169010.43 | -207409.87 | -168691.89 | -207409.87 | -168851.16 | -207409.87
unknown | 318.54 | -168691.89 | -207136.87 | -169010.43 | -207136.87 | -168851.16 | -207136.87
unknown | 273 | -169010.43 | -207409.87 | -169010.43 | -207136.87 | -169010.43 | -207273.37
unknown | 273 | -169010.43 | -207136.87 | -169010.43 | -207409.87 | -169010.43 | -207273.37
unknown | 273 | -168691.89 | -207409.87 | -168691.89 | -207136.87 | -168691.89 | -207273.37
unknown | 273 | -168691.89 | -207136.87 | -168691.89 | -207409.87 | -168691.89 | -207273.37
unknown | 318.54 | -169010.43 | -207273.37 | -168691.89 | -207273.37 | -168851.16 | -207273.37
unknown | 243.46 | -168599.89 | -207434.87 | -168356.43 | -207434.87 | -168478.16 | -207434.87
unknown | 243.46 | -168356.43 | -207111.87 | -168599.89 | -207111.87 | -168478.16 | -207111.87
unknown | 323 | -168599.89 | -207111.87 | -168599.89 | -207434.87 | -168599.89 | -207273.37
unknown | 323 | -168599.89 | -207434.87 | -168599.89 | -207111.87 | -168599.89 | -207273.37
unknown | 187.5 | -168645.89 | -207085.87 | -168645.89 | -207273.37 | -168645.89 | -207179.62
unknown | 40 | -168665.89 | -207273.37 | -168625.89 | -207273.37 | -168645.89 | -207273.37
unknown | 40 | -168625.89 | -207085.87 | -168665.89 | -207085.87 | -168645.89 | -207085.87
unknown | 40 | -168665.89 | -207085.87 | -168625.89 | -207085.87 | -168645.89 | -207085.87
unknown | 338.23 | -168625.89 | -207085.87 | -168625.89 | -207424.1 | -168625.89 | -207254.98
unknown | 338.23 | -168625.89 | -207424.1 | -168625.89 | -207085.87 | -168625.89 | -207254.98
unknown | 41.17 | -168665.89 | -207433.86 | -168625.89 | -207424.1 | -168645.89 | -207428.98
unknown | 41.17 | -168665.89 | -207433.86 | -168625.89 | -207424.1 | -168645.89 | -207428.98
unknown | 347.99 | -168665.89 | -207085.87 | -168665.89 | -207433.86 | -168665.89 | -207259.86
unknown | 347.99 | -168665.89 | -207433.86 | -168665.89 | -207085.87 | -168665.89 | -207259.86
unknown | 26 | -169036.43 | -207273.37 | -169010.43 | -207273.37 | -169023.43 | -207273.37
unknown | 26 | -169036.43 | -207495.87 | -169010.43 | -207495.87 | -169023.43 | -207495.87
unknown | 26 | -169010.43 | -207050.87 | -169036.43 | -207050.87 | -169023.43 | -207050.87
unknown | 384 | -169010.43 | -207434.87 | -169010.43 | -207050.87 | -169010.43 | -207242.87
unknown | 445 | -169010.43 | -207050.87 | -169010.43 | -207495.87 | -169010.43 | -207273.37
unknown | 384 | -169010.43 | -207495.87 | -169010.43 | -207111.87 | -169010.43 | -207303.87
unknown | 384 | -169036.43 | -207050.87 | -169036.43 | -207434.87 | -169036.43 | -207242.87
unknown | 384 | -169036.43 | -207111.87 | -169036.43 | -207495.87 | -169036.43 | -207303.87
unknown | 384 | -169036.43 | -207495.87 | -169036.43 | -207111.87 | -169036.43 | -207303.87
unknown | 384 | -169036.43 | -207434.87 | -169036.43 | -207050.87 | -169036.43 | -207242.87
unknown | 26 | -168665.89 | -207273.37 | -168691.89 | -207273.37 | -168678.89 | -207273.37
unknown | 26 | -168625.89 | -207273.37 | -168599.89 | -207273.37 | -168612.89 | -207273.37
unknown | 50 | -168645.89 | -206951.42 | -168645.89 | -206901.42 | -168645.89 | -206926.42
unknown | 50 | -168670.89 | -206926.42 | -168620.89 | -206926.42 | -168645.89 | -206926.42
unknown | 26.8 | -168645.89 | -206953.22 | -168645.89 | -206926.42 | -168645.89 | -206939.82
unknown | 33.8 | -168645.89 | -206926.42 | -168645.89 | -206892.62 | -168645.89 | -206909.52
GFH-HV-VI NA100 Acélcső cstpf: +2600 mm | 1227.2 | -167272.8 | -204597.17 | -167272.8 | -203369.97 | -167272.8 | -203983.57
GFH-HV-VI NA100 Acélcső cstpf: +2600 mm | 1227.2 | -167218.8 | -204597.17 | -167218.8 | -203369.97 | -167218.8 | -203983.57
GFH-HV-VI NA100 Acélcső cstpf: +2600 mm | 1227.2 | -167326.8 | -203369.97 | -167326.8 | -204597.17 | -167326.8 | -203983.57
GFH-HV-VI NA100 Acélcső cstpf: +2600 mm | 108 | -167218.8 | -204597.17 | -167326.8 | -204597.17 | -167272.8 | -204597.17
GFH-HV-VI NA100 Acélcső cstpf: +2600 mm | 108 | -167326.8 | -204597.17 | -167218.8 | -204597.17 | -167272.8 | -204597.17
unknown | 108 | -167218.8 | -203369.97 | -167326.8 | -203369.97 | -167272.8 | -203369.97
unknown | 108 | -167326.8 | -203369.97 | -167218.8 | -203369.97 | -167272.8 | -203369.97
GFH-HV-VI NA100 Acélcső cstpf: +2600 mm | 1227.2 | -167272.8 | -204597.17 | -167272.8 | -203369.97 | -167272.8 | -203983.57
DN200 | 219.2 | -167978.61 | -204233.57 | -167978.61 | -204014.37 | -167978.61 | -204123.97
unknown | 24 | -167978.61 | -204014.37 | -167978.61 | -203990.37 | -167978.61 | -204002.37
unknown | 257.2 | -167850.01 | -204014.37 | -168107.21 | -204014.37 | -167978.61 | -204014.37
unknown | 24 | -168167.61 | -203990.37 | -168167.61 | -204014.37 | -168167.61 | -204002.37
unknown | 24 | -167789.61 | -204014.37 | -167789.61 | -203990.37 | -167789.61 | -204002.37
unknown | 378 | -168167.61 | -203990.37 | -167789.61 | -203990.37 | -167978.61 | -203990.37
unknown | 378 | -167789.61 | -203990.37 | -168167.61 | -203990.37 | -167978.61 | -203990.37
unknown | 317.6 | -168167.61 | -204014.37 | -167850.01 | -204014.37 | -168008.81 | -204014.37
unknown | 317.6 | -168107.21 | -204014.37 | -167789.61 | -204014.37 | -167948.41 | -204014.37
unknown | 378 | -167789.61 | -204014.37 | -168167.61 | -204014.37 | -167978.61 | -204014.37
unknown | 318.69 | -168107.11 | -203671.68 | -168107.11 | -203990.37 | -168107.11 | -203831.03
unknown | 318.69 | -167850.11 | -203990.37 | -167850.11 | -203671.68 | -167850.11 | -203831.03
unknown | 128.5 | -167850.11 | -203671.68 | -167978.61 | -203671.68 | -167914.36 | -203671.68
unknown | 128.5 | -168107.11 | -203671.68 | -167978.61 | -203671.68 | -168042.86 | -203671.68
unknown | 257 | -168107.11 | -203671.68 | -167850.11 | -203671.68 | -167978.61 | -203671.68
unknown | 128.5 | -167850.11 | -203990.37 | -167978.61 | -203990.37 | -167914.36 | -203990.37
unknown | 257 | -167850.11 | -203990.37 | -168107.11 | -203990.37 | -167978.61 | -203990.37
unknown | 128.5 | -168107.11 | -203990.37 | -167978.61 | -203990.37 | -168042.86 | -203990.37
unknown | 24 | -167978.61 | -203647.68 | -167978.61 | -203671.68 | -167978.61 | -203659.68
unknown | 24 | -168167.61 | -203647.68 | -168167.61 | -203671.68 | -168167.61 | -203659.68
unknown | 24 | -167789.61 | -203671.68 | -167789.61 | -203647.68 | -167789.61 | -203659.68
unknown | 378 | -168167.61 | -203671.68 | -167789.61 | -203671.68 | -167978.61 | -203671.68
unknown | 378 | -167789.61 | -203671.68 | -168167.61 | -203671.68 | -167978.61 | -203671.68
unknown | 317.6 | -167789.61 | -203647.68 | -168107.21 | -203647.68 | -167948.41 | -203647.68
unknown | 317.6 | -167850.01 | -203647.68 | -168167.61 | -203647.68 | -168008.81 | -203647.68
unknown | 317.6 | -168167.61 | -203647.68 | -167850.01 | -203647.68 | -168008.81 | -203647.68
unknown | 317.6 | -168107.21 | -203647.68 | -167789.61 | -203647.68 | -167948.41 | -203647.68
unknown | 245.84 | -168221.81 | -203299.98 | -168467.65 | -203299.98 | -168344.73 | -203299.98
unknown | 245.84 | -168467.65 | -203556.98 | -168221.81 | -203556.98 | -168344.73 | -203556.98
unknown | 257 | -168221.81 | -203556.98 | -168221.81 | -203299.98 | -168221.81 | -203428.48
unknown | 257 | -168221.81 | -203299.98 | -168221.81 | -203556.98 | -168221.81 | -203428.48
unknown | 257 | -168467.65 | -203556.98 | -168467.65 | -203299.98 | -168467.65 | -203428.48
DN200 | 24 | -170080.67 | -203209.29 | -170080.67 | -203185.29 | -170080.67 | -203197.29
DN200 | 24 | -169861.47 | -203428.48 | -169837.47 | -203428.48 | -169849.47 | -203428.48
unknown | 24 | -169861.47 | -203617.48 | -169837.47 | -203617.48 | -169849.47 | -203617.48
DN200 | 24 | -169837.47 | -203239.48 | -169861.47 | -203239.48 | -169849.47 | -203239.48
DN200 | 317.5 | -169837.47 | -203556.98 | -169837.47 | -203239.48 | -169837.47 | -203398.23
DN200 | 317.5 | -169837.47 | -203239.48 | -169837.47 | -203556.98 | -169837.47 | -203398.23
DN200 | 317.5 | -169837.47 | -203299.98 | -169837.47 | -203617.48 | -169837.47 | -203458.73
DN200 | 317.5 | -169837.47 | -203617.48 | -169837.47 | -203299.98 | -169837.47 | -203458.73
DN200 | 378 | -169861.47 | -203239.48 | -169861.47 | -203617.48 | -169861.47 | -203428.48
DN200 | 378 | -169861.47 | -203617.48 | -169861.47 | -203239.48 | -169861.47 | -203428.48
DN200 | 257.2 | -169861.47 | -203557.08 | -169861.47 | -203299.88 | -169861.47 | -203428.48
DN200 | 257.2 | -169861.47 | -203557.08 | -169861.47 | -203299.88 | -169861.47 | -203428.48
DN200 | 24 | -169891.67 | -203209.28 | -169891.67 | -203185.28 | -169891.67 | -203197.28
unknown | 24 | -170269.67 | -203185.3 | -170269.67 | -203209.3 | -170269.67 | -203197.3
DN200 | 378 | -170269.67 | -203185.3 | -169891.67 | -203185.28 | -170080.67 | -203185.29
DN200 | 378 | -169891.67 | -203185.28 | -170269.67 | -203185.3 | -170080.67 | -203185.29
DN200 | 317.6 | -170269.67 | -203209.3 | -169952.07 | -203209.29 | -170110.87 | -203209.29
DN200 | 317.6 | -170209.27 | -203209.3 | -169891.67 | -203209.28 | -170050.47 | -203209.29
DN200 | 317.6 | -169891.67 | -203209.28 | -170209.27 | -203209.3 | -170050.47 | -203209.29
DN200 | 317.6 | -169952.07 | -203209.29 | -170269.67 | -203209.3 | -170110.87 | -203209.29
DN200 | 316.36 | -169115.65 | -203428.48 | -169432.01 | -203428.48 | -169273.83 | -203428.48
DN200 | 316.36 | -169115.65 | -203318.98 | -169432.01 | -203318.98 | -169273.83 | -203318.98
DN100 | 316.36 | -169432.01 | -203537.98 | -169115.65 | -203537.98 | -169273.83 | -203537.98
DN100 | 219 | -169115.65 | -203318.98 | -169115.65 | -203537.98 | -169115.65 | -203428.48
DN100 | 219 | -169115.65 | -203537.98 | -169115.65 | -203318.98 | -169115.65 | -203428.48
DN200 | 219 | -169432.01 | -203318.98 | -169432.01 | -203537.98 | -169432.01 | -203428.48
DN200 | 219 | -169432.01 | -203537.98 | -169432.01 | -203318.98 | -169432.01 | -203428.48
DN200 | 316.36 | -169115.65 | -203428.48 | -169432.01 | -203428.48 | -169273.83 | -203428.48
DN200 | 297.46 | -169540.01 | -203299.98 | -169837.47 | -203299.98 | -169688.74 | -203299.98
DN200 | 297.46 | -169837.47 | -203556.98 | -169540.01 | -203556.98 | -169688.74 | -203556.98
DN200 | 24 | -169516.01 | -203428.48 | -169540.01 | -203428.48 | -169528.01 | -203428.48
DN200 | 24 | -169516.01 | -203239.48 | -169540.01 | -203239.48 | -169528.01 | -203239.48
DN100 | 24 | -169540.01 | -203617.48 | -169516.01 | -203617.48 | -169528.01 | -203617.48
DN200 | 317.5 | -169540.01 | -203299.98 | -169540.01 | -203617.48 | -169540.01 | -203458.73
DN200 | 317.5 | -169540.01 | -203617.48 | -169540.01 | -203299.98 | -169540.01 | -203458.73
DN200 | 317.5 | -169540.01 | -203556.98 | -169540.01 | -203239.48 | -169540.01 | -203398.23
DN200 | 317.5 | -169540.01 | -203239.48 | -169540.01 | -203556.98 | -169540.01 | -203398.23
DN200 | 331.75 | -169516.01 | -203617.48 | -169516.01 | -203285.73 | -169516.01 | -203451.61
DN200 | 331.75 | -169516.01 | -203571.23 | -169516.01 | -203239.48 | -169516.01 | -203405.36
DN200 | 378 | -169516.01 | -203239.48 | -169516.01 | -203617.48 | -169516.01 | -203428.48
DN200 | 60 | -169456.01 | -203285.73 | -169516.01 | -203285.73 | -169486.01 | -203285.73
DN100 | 60 | -169516.01 | -203571.23 | -169456.01 | -203571.23 | -169486.01 | -203571.23
DN200 | 285.5 | -169456.01 | -203285.73 | -169456.01 | -203571.23 | -169456.01 | -203428.48
DN200 | 285.5 | -169456.01 | -203571.23 | -169456.01 | -203285.73 | -169456.01 | -203428.48
DN200 | 285.5 | -169516.01 | -203571.23 | -169516.01 | -203285.73 | -169516.01 | -203428.48
DN200 | 24 | -169456.01 | -203428.48 | -169432.01 | -203428.48 | -169444.01 | -203428.48
DN100 | 24 | -169456.01 | -203617.48 | -169432.01 | -203617.48 | -169444.01 | -203617.48
DN200 | 24 | -169432.01 | -203239.48 | -169456.01 | -203239.48 | -169444.01 | -203239.48
DN200 | 317.5 | -169432.01 | -203556.98 | -169432.01 | -203239.48 | -169432.01 | -203398.23
DN200 | 317.5 | -169432.01 | -203239.48 | -169432.01 | -203556.98 | -169432.01 | -203398.23
DN200 | 317.5 | -169432.01 | -203299.98 | -169432.01 | -203617.48 | -169432.01 | -203458.73
DN200 | 317.5 | -169432.01 | -203617.48 | -169432.01 | -203299.98 | -169432.01 | -203458.73
DN200 | 378 | -169456.01 | -203239.48 | -169456.01 | -203617.48 | -169456.01 | -203428.48
DN200 | 378 | -169456.01 | -203617.48 | -169456.01 | -203239.48 | -169456.01 | -203428.48
unknown | 22 | -170485.17 | -204114.08 | -170463.17 | -204114.08 | -170474.17 | -204114.08
unknown | 509.92 | -170127.16 | -204250.48 | -170127.16 | -204760.41 | -170127.16 | -204505.44
unknown | 509.92 | -170181.16 | -204250.48 | -170181.16 | -204760.41 | -170181.16 | -204505.44
DN250 | 509.92 | -170073.16 | -204760.41 | -170073.16 | -204250.48 | -170073.16 | -204505.44
unknown | 108 | -170181.16 | -204250.48 | -170073.16 | -204250.48 | -170127.16 | -204250.48
unknown | 108 | -170073.16 | -204250.48 | -170181.16 | -204250.48 | -170127.16 | -204250.48
DN250 | 108 | -170181.16 | -204760.41 | -170073.16 | -204760.41 | -170127.16 | -204760.41
DN250 | 108 | -170073.16 | -204760.41 | -170181.16 | -204760.41 | -170127.16 | -204760.41
unknown | 509.92 | -170127.16 | -204250.48 | -170127.16 | -204760.41 | -170127.16 | -204505.44
unknown | 22 | -170241.56 | -204114.08 | -170263.56 | -204114.08 | -170252.56 | -204114.08
unknown | 22 | -170127.16 | -204228.48 | -170127.16 | -204250.48 | -170127.16 | -204239.48
DN250 | 200 | -170127.16 | -204996.81 | -170127.16 | -204796.81 | -170127.16 | -204896.81
DN250 | 200 | -170227.16 | -204896.81 | -170027.16 | -204896.81 | -170127.16 | -204896.81
DN250 | 114.4 | -170127.16 | -204782.41 | -170127.16 | -204896.81 | -170127.16 | -204839.61
unknown | 152.4 | -167387.2 | -203157.37 | -167387.2 | -203309.77 | -167387.2 | -203233.57
unknown | 152.4 | -167387.2 | -203309.77 | -167387.2 | -203157.37 | -167387.2 | -203233.57
GFH-HV-VI NA100 Acélcső cstpf: +2600 mm | 1227.2 | -167199.8 | -204597.17 | -167199.8 | -203369.97 | -167199.8 | -203983.57
GFH-HV-VI NA100 Acélcső cstpf: +2600 mm | 1227.2 | -167345.8 | -203369.97 | -167345.8 | -204597.17 | -167345.8 | -203983.57
GFH-HV-VI NA100 Acélcső cstpf: +2600 mm | 146 | -167345.8 | -204597.17 | -167199.8 | -204597.17 | -167272.8 | -204597.17
unknown | 146 | -167345.8 | -203369.97 | -167199.8 | -203369.97 | -167272.8 | -203369.97
unknown | 146 | -167345.8 | -203369.97 | -167199.8 | -203369.97 | -167272.8 | -203369.97
DN80 | 590.56 | -167136.4 | -204806.57 | -166545.84 | -204806.57 | -166841.12 | -204806.57
DN80 | 590.56 | -166545.84 | -204660.57 | -167136.4 | -204660.57 | -166841.12 | -204660.57
GFH-HV-VI NA100 Acélcső cstpf: +2600 mm | 146 | -167136.4 | -204660.57 | -167136.4 | -204806.57 | -167136.4 | -204733.57
DN80 | 146 | -166545.84 | -204660.57 | -166545.84 | -204806.57 | -166545.84 | -204733.57
GFH-HV-EL NA100 Acélcső cstpf: +2600 mm | 272.66 | -156756.23 | -204869.97 | -156756.23 | -205142.63 | -156756.23 | -205006.3
GFH-HV-EL NA100 Acélcső cstpf: +2600 mm | 272.66 | -156610.23 | -205142.63 | -156610.23 | -204869.97 | -156610.23 | -205006.3
GFH-HV-EL NA100 Acélcső cstpf: +2600 mm | 146 | -156756.23 | -205142.63 | -156610.23 | -205142.63 | -156683.23 | -205142.63
DN200 | 88.77 | -169971.05 | -203039.92 | -170010.8 | -202960.54 | -169990.92 | -203000.23
unknown | 88.77 | -170150.6 | -202960.62 | -170190.25 | -203040.04 | -170170.42 | -203000.33
DN200 | 2 | -170010.8 | -202960.54 | -170010.8 | -202958.54 | -170010.8 | -202959.54
unknown | 2 | -170150.6 | -202958.62 | -170150.6 | -202960.62 | -170150.6 | -202959.62
DN200 | 139.8 | -170150.6 | -202958.62 | -170010.8 | -202958.54 | -170080.7 | -202958.58
DN200 | 139.8 | -170010.8 | -202958.54 | -170150.6 | -202958.62 | -170080.7 | -202958.58
DN200 | 139.8 | -170150.6 | -202960.62 | -170010.8 | -202960.54 | -170080.7 | -202960.58
DN200 | 139.8 | -170010.8 | -202960.54 | -170150.6 | -202960.62 | -170080.7 | -202960.58
DN200 | 2 | -169971.05 | -203041.92 | -169971.05 | -203039.92 | -169971.05 | -203040.92
unknown | 2 | -170190.25 | -203040.04 | -170190.25 | -203042.04 | -170190.25 | -203041.04
DN200 | 219.2 | -170190.25 | -203042.04 | -169971.05 | -203041.92 | -170080.65 | -203041.98
DN200 | 219.2 | -169971.05 | -203041.92 | -170190.25 | -203042.04 | -170080.65 | -203041.98
DN200 | 219.2 | -170190.25 | -203040.04 | -169971.05 | -203039.92 | -170080.65 | -203039.98
DN200 | 219.2 | -169971.05 | -203039.92 | -170190.25 | -203040.04 | -170080.65 | -203039.98
DN200 | 79.4 | -170080.7 | -202960.58 | -170080.65 | -203039.98 | -170080.67 | -203000.28
DN200 | 24 | -170080.65 | -203039.98 | -170080.64 | -203063.98 | -170080.65 | -203051.98
DN200 | 24 | -170080.61 | -203209.41 | -170080.63 | -203185.41 | -170080.62 | -203197.41
DN200 | 400 | -167595.27 | -204933.57 | -167595.27 | -204533.57 | -167595.27 | -204733.57
DN200 | 400 | -167795.27 | -204733.57 | -167395.27 | -204733.57 | -167595.27 | -204733.57
unknown | 250 | -166153.64 | -206902.11 | -166153.64 | -206652.11 | -166153.64 | -206777.11
unknown | 250 | -166278.64 | -206777.11 | -166028.64 | -206777.11 | -166153.64 | -206777.11
unknown | 139.8 | -166153.64 | -206777.11 | -166293.44 | -206777.11 | -166223.54 | -206777.11
GFH-H-FC-EL NA125 Acélcső cstpf: +2370 mm | 1011.59 | -165491.22 | -204159.98 | -165491.22 | -205171.57 | -165491.22 | -204665.78
GFH-H-FC-EL NA125 Acélcső cstpf: +2370 mm | 1011.59 | -165557.72 | -204159.98 | -165557.72 | -205171.57 | -165557.72 | -204665.78
GFH-H-FC-EL NA125 Acélcső cstpf: +2370 mm | 1011.59 | -165424.72 | -205171.57 | -165424.72 | -204159.98 | -165424.72 | -204665.78
GFH-H-FC-EL NA125 Acélcső cstpf: +2370 mm | 133 | -165557.72 | -204159.98 | -165424.72 | -204159.98 | -165491.22 | -204159.98
GFH-H-FC-EL NA125 Acélcső cstpf: +2370 mm | 133 | -165424.72 | -204159.98 | -165557.72 | -204159.98 | -165491.22 | -204159.98
DN80 | 133 | -165557.72 | -205171.57 | -165424.72 | -205171.57 | -165491.22 | -205171.57
DN80 | 133 | -165424.72 | -205171.57 | -165557.72 | -205171.57 | -165491.22 | -205171.57
GFH-H-FC-EL NA125 Acélcső cstpf: +2370 mm | 1011.59 | -165491.22 | -204159.98 | -165491.22 | -205171.57 | -165491.22 | -204665.78
DN200 | 219.2 | -164756.03 | -205403.57 | -164975.23 | -205403.57 | -164865.63 | -205403.57
unknown | 24 | -164975.23 | -205403.57 | -164999.23 | -205403.57 | -164987.23 | -205403.57
DN80 | 9582.41 | -156819.63 | -204733.57 | -166402.04 | -204733.57 | -161610.83 | -204733.57
GFH-H-FC-VI NA125 Acélcső cstpf: +3048 mm | 9582.41 | -156819.63 | -204679.57 | -166402.04 | -204679.57 | -161610.83 | -204679.57
DN80 | 9582.41 | -166402.04 | -204787.57 | -156819.63 | -204787.57 | -161610.83 | -204787.57
GFH-HV-EL NA100 Acélcső cstpf: +2600 mm | 108 | -156819.63 | -204679.57 | -156819.63 | -204787.57 | -156819.63 | -204733.57
GFH-HV-EL NA100 Acélcső cstpf: +2600 mm | 108 | -156819.63 | -204787.57 | -156819.63 | -204679.57 | -156819.63 | -204733.57
DN80 | 108 | -166402.04 | -204679.57 | -166402.04 | -204787.57 | -166402.04 | -204733.57
DN80 | 108 | -166402.04 | -204787.57 | -166402.04 | -204679.57 | -166402.04 | -204733.57
DN80 | 9582.41 | -156819.63 | -204733.57 | -166402.04 | -204733.57 | -161610.83 | -204733.57
GFH-HV-EL NA100 Acélcső cstpf: +2600 mm | 152.4 | -156568.83 | -205202.83 | -156568.83 | -205355.23 | -156568.83 | -205279.03
GFH-HV-EL NA100 Acélcső cstpf: +2600 mm | 152.4 | -156568.83 | -205355.23 | -156568.83 | -205202.83 | -156568.83 | -205279.03
GFH-HV-VI NA100 Acélcső cstpf: +2600 mm | 152.4 | -167158.4 | -204809.77 | -167158.4 | -204657.37 | -167158.4 | -204733.57
GFH-HV-VI NA100 Acélcső cstpf: +2600 mm | 152.4 | -167158.4 | -204657.37 | -167158.4 | -204809.77 | -167158.4 | -204733.57
O5-SZ-H-AHU TPE 100-200/2 S-A-F-A-BQQE-LWB V=76,4m³/h, H=13,5m AHU Hűtés előremenő szivattyú | 7075.71 | -164167 | -205218 | -157091.29 | -205218 | -160629.15 | -205218
O5-SZ-H-AHU TPE 100-200/2 S-A-F-A-BQQE-LWB V=76,4m³/h, H=13,5m AHU Hűtés előremenő szivattyú | 7075.71 | -164167 | -205272 | -157091.29 | -205272 | -160629.15 | -205272
DN150 | 7075.71 | -157091.29 | -205164 | -164167 | -205164 | -160629.15 | -205164
DN200 | 108 | -164167 | -205272 | -164167 | -205164 | -164167 | -205218
DN200 | 108 | -164167 | -205272 | -164167 | -205164 | -164167 | -205218
unknown | 108 | -157091.29 | -205272 | -157091.29 | -205164 | -157091.29 | -205218
unknown | 108 | -157091.29 | -205164 | -157091.29 | -205272 | -157091.29 | -205218
O5-SZ-H-AHU TPE 100-200/2 S-A-F-A-BQQE-LWB V=76,4m³/h, H=13,5m AHU Hűtés előremenő szivattyú | 7075.71 | -164167 | -205218 | -157091.29 | -205218 | -160629.15 | -205218
unknown | 400 | -163820.19 | -197103.85 | -163820.19 | -196703.85 | -163820.19 | -196903.85
unknown | 400 | -164020.19 | -196903.85 | -163620.19 | -196903.85 | -163820.19 | -196903.85
unknown | 219.2 | -164039.39 | -196903.85 | -163820.19 | -196903.85 | -163929.79 | -196903.85
unknown | 24 | -164039.39 | -196903.85 | -164063.39 | -196903.85 | -164051.39 | -196903.85
DN125 | 250 | -159636.58 | -200092.04 | -159636.58 | -199842.04 | -159636.58 | -199967.04
DN125 | 250 | -159761.58 | -199967.04 | -159511.58 | -199967.04 | -159636.58 | -199967.04
DN125 | 139.8 | -159776.38 | -199674.98 | -159636.58 | -199674.98 | -159706.48 | -199674.98
DN125 | 22 | -159776.38 | -199674.98 | -159798.38 | -199674.98 | -159787.38 | -199674.98
DN125 | 179.05 | -159636.58 | -199731.49 | -159636.58 | -199910.53 | -159636.58 | -199821.01
DN125 | 179.05 | -159703.08 | -199731.49 | -159703.08 | -199910.53 | -159703.08 | -199821.01
DN125 | 179.05 | -159570.08 | -199910.53 | -159570.08 | -199731.49 | -159570.08 | -199821.01
DN125 | 179.05 | -159636.58 | -199731.49 | -159636.58 | -199910.53 | -159636.58 | -199821.01
DN125 | 40.95 | -159636.58 | -199674.98 | -159636.58 | -199715.93 | -159636.58 | -199695.46
DN125 | 15.56 | -159636.58 | -199715.93 | -159636.58 | -199731.49 | -159636.58 | -199723.71
DN125 | 40.95 | -159636.58 | -199967.04 | -159636.58 | -199926.09 | -159636.58 | -199946.56
DN125 | 15.56 | -159636.58 | -199926.09 | -159636.58 | -199910.53 | -159636.58 | -199918.31
unknown | 2201.59 | -157230.89 | -197256.77 | -157230.89 | -199458.37 | -157230.89 | -198357.57
unknown | 2201.59 | -157340.39 | -197256.77 | -157340.39 | -199458.37 | -157340.39 | -198357.57
DN125 | 2201.59 | -157121.39 | -199458.37 | -157121.39 | -197256.77 | -157121.39 | -198357.57
unknown | 219 | -157340.39 | -197256.77 | -157121.39 | -197256.77 | -157230.89 | -197256.77
unknown | 219 | -157121.39 | -197256.77 | -157340.39 | -197256.77 | -157230.89 | -197256.77
unknown | 219 | -157340.39 | -199458.37 | -157121.39 | -199458.37 | -157230.89 | -199458.37
unknown | 219 | -157121.39 | -199458.37 | -157340.39 | -199458.37 | -157230.89 | -199458.37
unknown | 2201.59 | -157230.89 | -197256.77 | -157230.89 | -199458.37 | -157230.89 | -198357.57
GFH-F-TE-EL NA200 Acélcső cstpf: +3100 mm | 2781.31 | -157230.89 | -202869.27 | -157230.89 | -200087.96 | -157230.89 | -201478.61
GFH-F-TE-EL NA200 Acélcső cstpf: +3100 mm | 2781.31 | -157121.39 | -202869.27 | -157121.39 | -200087.96 | -157121.39 | -201478.61
GFH-F-TE-EL NA200 Acélcső cstpf: +3100 mm | 2781.31 | -157340.39 | -200087.96 | -157340.39 | -202869.27 | -157340.39 | -201478.61
unknown | 219 | -157121.39 | -202869.27 | -157340.39 | -202869.27 | -157230.89 | -202869.27
unknown | 219 | -157340.39 | -202869.27 | -157121.39 | -202869.27 | -157230.89 | -202869.27
GFH-F-TE-EL NA200 Acélcső cstpf: +3100 mm | 219 | -157121.39 | -200087.96 | -157340.39 | -200087.96 | -157230.89 | -200087.96
GFH-F-TE-EL NA200 Acélcső cstpf: +3100 mm | 219 | -157340.39 | -200087.96 | -157121.39 | -200087.96 | -157230.89 | -200087.96
unknown | 237.65 | -157230.89 | -199891.99 | -157230.89 | -199654.33 | -157230.89 | -199773.16
GFH-F-TE-EL NA200 Acélcső cstpf: +3100 mm | 237.65 | -157121.39 | -199891.99 | -157121.39 | -199654.33 | -157121.39 | -199773.16
unknown | 237.65 | -157340.39 | -199654.33 | -157340.39 | -199891.99 | -157340.39 | -199773.16
GFH-F-TE-EL NA200 Acélcső cstpf: +3100 mm | 2781.31 | -157230.89 | -202869.27 | -157230.89 | -200087.96 | -157230.89 | -201478.61
unknown | 237.65 | -157230.89 | -199891.99 | -157230.89 | -199654.33 | -157230.89 | -199773.16
unknown | 155 | -157230.89 | -199637.36 | -157230.89 | -199482.37 | -157230.89 | -199559.87
unknown | 210.26 | -157630.89 | -199864.02 | -157630.89 | -199653.76 | -157630.89 | -199758.89
unknown | 210.26 | -157551.39 | -199864.02 | -157551.39 | -199653.76 | -157551.39 | -199758.89
unknown | 210.26 | -157710.39 | -199653.76 | -157710.39 | -199864.02 | -157710.39 | -199758.89
unknown | 210.26 | -157630.89 | -199864.02 | -157630.89 | -199653.76 | -157630.89 | -199758.89
unknown | 22 | -157491.09 | -196603.57 | -157469.09 | -196603.57 | -157480.09 | -196603.57
unknown | 31.98 | -157546.69 | -196771.97 | -157560.99 | -196743.37 | -157553.84 | -196757.67
unknown | 31.98 | -157700.79 | -196743.37 | -157715.09 | -196771.97 | -157707.94 | -196757.67
unknown | 2 | -157560.99 | -196743.37 | -157560.99 | -196741.37 | -157560.99 | -196742.37
unknown | 2 | -157700.79 | -196741.37 | -157700.79 | -196743.37 | -157700.79 | -196742.37
unknown | 139.8 | -157700.79 | -196741.37 | -157560.99 | -196741.37 | -157630.89 | -196741.37
unknown | 139.8 | -157560.99 | -196741.37 | -157700.79 | -196741.37 | -157630.89 | -196741.37
unknown | 139.8 | -157700.79 | -196743.37 | -157560.99 | -196743.37 | -157630.89 | -196743.37
unknown | 139.8 | -157560.99 | -196743.37 | -157700.79 | -196743.37 | -157630.89 | -196743.37
unknown | 2 | -157546.69 | -196773.97 | -157546.69 | -196771.97 | -157546.69 | -196772.97
unknown | 2 | -157715.09 | -196771.97 | -157715.09 | -196773.97 | -157715.09 | -196772.97
unknown | 168.4 | -157715.09 | -196773.97 | -157546.69 | -196773.97 | -157630.89 | -196773.97
unknown | 168.4 | -157546.69 | -196773.97 | -157715.09 | -196773.97 | -157630.89 | -196773.97
unknown | 168.4 | -157715.09 | -196771.97 | -157546.69 | -196771.97 | -157630.89 | -196771.97
unknown | 168.4 | -157546.69 | -196771.97 | -157715.09 | -196771.97 | -157630.89 | -196771.97
unknown | 28.6 | -157630.89 | -196743.37 | -157630.89 | -196771.97 | -157630.89 | -196757.67
unknown | 24 | -157630.89 | -196771.97 | -157630.89 | -196795.97 | -157630.89 | -196783.97
unknown | 119.08 | -157630.89 | -199636.79 | -157630.89 | -199517.71 | -157630.89 | -199577.25
unknown | 24 | -157630.89 | -199517.71 | -157630.89 | -199493.71 | -157630.89 | -199505.71
unknown | 16.97 | -157630.89 | -199636.79 | -157630.89 | -199653.76 | -157630.89 | -199645.27
unknown | 1994.51 | -158030.89 | -200024.07 | -158030.89 | -202018.57 | -158030.89 | -201021.32
unknown | 1994.51 | -158110.39 | -200024.07 | -158110.39 | -202018.57 | -158110.39 | -201021.32
unknown | 1994.51 | -157951.39 | -202018.57 | -157951.39 | -200024.07 | -157951.39 | -201021.32
unknown | 159 | -158110.39 | -200024.07 | -157951.39 | -200024.07 | -158030.89 | -200024.07
unknown | 159 | -157951.39 | -200024.07 | -158110.39 | -200024.07 | -158030.89 | -200024.07
unknown | 159 | -158110.39 | -202018.57 | -157951.39 | -202018.57 | -158030.89 | -202018.57
unknown | 159 | -157951.39 | -202018.57 | -158110.39 | -202018.57 | -158030.89 | -202018.57
unknown | 210.26 | -158030.89 | -199864.02 | -158030.89 | -199653.76 | -158030.89 | -199758.89
unknown | 210.26 | -157951.39 | -199864.02 | -157951.39 | -199653.76 | -157951.39 | -199758.89
unknown | 210.26 | -158110.39 | -199653.76 | -158110.39 | -199864.02 | -158110.39 | -199758.89
unknown | 1994.51 | -158030.89 | -200024.07 | -158030.89 | -202018.57 | -158030.89 | -201021.32
unknown | 210.26 | -158030.89 | -199864.02 | -158030.89 | -199653.76 | -158030.89 | -199758.89
unknown | 22 | -157891.09 | -196303.57 | -157869.09 | -196303.57 | -157880.09 | -196303.57
unknown | 31.98 | -157946.69 | -196471.97 | -157960.99 | -196443.37 | -157953.84 | -196457.67
unknown | 31.98 | -158100.79 | -196443.37 | -158115.09 | -196471.97 | -158107.94 | -196457.67
unknown | 2 | -157960.99 | -196443.37 | -157960.99 | -196441.37 | -157960.99 | -196442.37
unknown | 2 | -158100.79 | -196441.37 | -158100.79 | -196443.37 | -158100.79 | -196442.37
unknown | 139.8 | -158100.79 | -196441.37 | -157960.99 | -196441.37 | -158030.89 | -196441.37
unknown | 139.8 | -157960.99 | -196441.37 | -158100.79 | -196441.37 | -158030.89 | -196441.37
unknown | 139.8 | -158100.79 | -196443.37 | -157960.99 | -196443.37 | -158030.89 | -196443.37
unknown | 139.8 | -157960.99 | -196443.37 | -158100.79 | -196443.37 | -158030.89 | -196443.37
unknown | 2 | -157946.69 | -196473.97 | -157946.69 | -196471.97 | -157946.69 | -196472.97
unknown | 2 | -158115.09 | -196471.97 | -158115.09 | -196473.97 | -158115.09 | -196472.97
unknown | 168.4 | -158115.09 | -196473.97 | -157946.69 | -196473.97 | -158030.89 | -196473.97
unknown | 168.4 | -157946.69 | -196473.97 | -158115.09 | -196473.97 | -158030.89 | -196473.97
unknown | 168.4 | -158115.09 | -196471.97 | -157946.69 | -196471.97 | -158030.89 | -196471.97
unknown | 168.4 | -157946.69 | -196471.97 | -158115.09 | -196471.97 | -158030.89 | -196471.97
unknown | 28.6 | -158030.89 | -196443.37 | -158030.89 | -196471.97 | -158030.89 | -196457.67
unknown | 24 | -158030.89 | -196471.97 | -158030.89 | -196495.97 | -158030.89 | -196483.97
unknown | 1596.6 | -158430.89 | -201641.17 | -158430.89 | -200044.57 | -158430.89 | -200842.87
unknown | 1596.6 | -158351.39 | -201641.17 | -158351.39 | -200044.57 | -158351.39 | -200842.87
unknown | 1596.6 | -158510.39 | -200044.57 | -158510.39 | -201641.17 | -158510.39 | -200842.87
unknown | 159 | -158351.39 | -201641.17 | -158510.39 | -201641.17 | -158430.89 | -201641.17
unknown | 159 | -158510.39 | -201641.17 | -158351.39 | -201641.17 | -158430.89 | -201641.17
unknown | 159 | -158351.39 | -200044.57 | -158510.39 | -200044.57 | -158430.89 | -200044.57
unknown | 159 | -158510.39 | -200044.57 | -158351.39 | -200044.57 | -158430.89 | -200044.57
unknown | 1596.6 | -158430.89 | -201641.17 | -158430.89 | -200044.57 | -158430.89 | -200842.87
unknown | 24 | -158262.49 | -196003.57 | -158238.49 | -196003.57 | -158250.49 | -196003.57
unknown | 119.08 | -158030.89 | -199517.71 | -158030.89 | -199636.79 | -158030.89 | -199577.25
unknown | 24 | -158030.89 | -199517.71 | -158030.89 | -199493.71 | -158030.89 | -199505.71
unknown | 16.97 | -158030.89 | -199636.79 | -158030.89 | -199653.76 | -158030.89 | -199645.27
unknown | 200 | -161745.97 | -202333.57 | -161745.97 | -202133.57 | -161745.97 | -202233.57
unknown | 200 | -161845.97 | -202233.57 | -161645.97 | -202233.57 | -161745.97 | -202233.57
unknown | 0 | -161745.97 | -202233.57 | -161745.97 | -202233.57 | -161745.97 | -202233.57
unknown | 114.4 | -161631.57 | -202233.57 | -161745.97 | -202233.57 | -161688.77 | -202233.57
unknown | 114.4 | -161745.97 | -202233.57 | -161860.37 | -202233.57 | -161803.17 | -202233.57
unknown | 22 | -161860.37 | -202233.57 | -161882.37 | -202233.57 | -161871.37 | -202233.57
GFH-F-TE-VI NA65 Acélcső cstpf: +2550 mm | 2610.31 | -156327.65 | -200078.47 | -156327.65 | -202688.78 | -156327.65 | -201383.62
GFH-F-TE-EL NA200 Acélcső cstpf: +3100 mm | 2610.31 | -156437.15 | -200078.47 | -156437.15 | -202688.78 | -156437.15 | -201383.62
GFH-F-TE-VI NA65 Acélcső cstpf: +2550 mm | 2610.31 | -156218.15 | -202688.78 | -156218.15 | -200078.47 | -156218.15 | -201383.62
GFH-F-TE-VI NA65 Acélcső cstpf: +2550 mm | 219 | -156437.15 | -200078.47 | -156218.15 | -200078.47 | -156327.65 | -200078.47
unknown | 219 | -156437.15 | -202688.78 | -156218.15 | -202688.78 | -156327.65 | -202688.78
GFH-F-TE-VI NA65 Acélcső cstpf: +2550 mm | 2610.31 | -156327.65 | -200078.47 | -156327.65 | -202688.78 | -156327.65 | -201383.62
GFH-HSZ-VI NA25 Acélcső cstpf: +110 mm | 797.54 | -167859.91 | -202931.98 | -168657.45 | -202931.98 | -168258.68 | -202931.98
GFH-HSZ-VI NA25 Acélcső cstpf: +110 mm | 797.54 | -167859.91 | -202822.48 | -168657.45 | -202822.48 | -168258.68 | -202822.48
GFH-HSZ-VI NA25 Acélcső cstpf: +110 mm | 797.54 | -168657.45 | -203041.48 | -167859.91 | -203041.48 | -168258.68 | -203041.48
GFH-HSZ-VI NA25 Acélcső cstpf: +110 mm | 219 | -167859.91 | -202822.48 | -167859.91 | -203041.48 | -167859.91 | -202931.98
GFH-HSZ-VI NA25 Acélcső cstpf: +110 mm | 219 | -168657.45 | -202822.48 | -168657.45 | -203041.48 | -168657.45 | -202931.98
GFH-HSZ-VI NA25 Acélcső cstpf: +110 mm | 797.54 | -167859.91 | -202931.98 | -168657.45 | -202931.98 | -168258.68 | -202931.98
DN80 | 590.56 | -167136.4 | -204733.57 | -166545.84 | -204733.57 | -166841.12 | -204733.57
DN80 | 590.56 | -167136.4 | -204787.57 | -166545.84 | -204787.57 | -166841.12 | -204787.57
DN80 | 590.56 | -166545.84 | -204679.57 | -167136.4 | -204679.57 | -166841.12 | -204679.57
GFH-HV-VI NA100 Acélcső cstpf: +2600 mm | 108 | -167136.4 | -204787.57 | -167136.4 | -204679.57 | -167136.4 | -204733.57
GFH-HV-VI NA100 Acélcső cstpf: +2600 mm | 108 | -167136.4 | -204679.57 | -167136.4 | -204787.57 | -167136.4 | -204733.57
DN80 | 108 | -166545.84 | -204787.57 | -166545.84 | -204679.57 | -166545.84 | -204733.57
DN80 | 108 | -166545.84 | -204679.57 | -166545.84 | -204787.57 | -166545.84 | -204733.57
DN80 | 590.56 | -167136.4 | -204733.57 | -166545.84 | -204733.57 | -166841.12 | -204733.57
GFH-H-FC-VI NA125 Acélcső cstpf: +3048 mm | 9582.41 | -156819.63 | -204660.57 | -166402.04 | -204660.57 | -161610.83 | -204660.57
DN80 | 9582.41 | -166402.04 | -204806.57 | -156819.63 | -204806.57 | -161610.83 | -204806.57
GFH-HV-EL NA100 Acélcső cstpf: +2600 mm | 146 | -156819.63 | -204660.57 | -156819.63 | -204806.57 | -156819.63 | -204733.57
DN80 | 49 | -166498.44 | -204819.07 | -166449.44 | -204819.07 | -166473.94 | -204819.07
DN80 | 49 | -166449.44 | -204648.07 | -166498.44 | -204648.07 | -166473.94 | -204648.07
DN80 | 161.7 | -166498.44 | -204819.07 | -166498.44 | -204657.37 | -166498.44 | -204738.22
DN80 | 85.5 | -166498.44 | -204733.57 | -166498.44 | -204648.07 | -166498.44 | -204690.82
DN80 | 161.7 | -166498.44 | -204648.07 | -166498.44 | -204809.77 | -166498.44 | -204728.92
DN80 | 161.7 | -166498.44 | -204657.37 | -166498.44 | -204819.07 | -166498.44 | -204738.22
DN80 | 171 | -166449.44 | -204819.07 | -166449.44 | -204648.07 | -166449.44 | -204733.57
DN80 | 171 | -166449.44 | -204648.07 | -166449.44 | -204819.07 | -166449.44 | -204733.57
DN200 | 80 | -164339 | -205258 | -164339 | -205178 | -164339 | -205218
DN200 | 80 | -164379 | -205218 | -164299 | -205218 | -164339 | -205218
DN200 | 0 | -164339 | -205218 | -164339 | -205218 | -164339 | -205218
DN200 | 210 | -164234 | -205160.85 | -164444 | -205160.85 | -164339 | -205160.85
DN200 | 210 | -164444 | -205275.15 | -164234 | -205275.15 | -164339 | -205275.15
DN200 | 16 | -164189 | -205113 | -164205 | -205113 | -164197 | -205113
DN200 | 16 | -164205 | -205323 | -164189 | -205323 | -164197 | -205323
DN200 | 26.97 | -164230.8 | -205275.15 | -164205 | -205283 | -164217.9 | -205279.07
DN200 | 26.97 | -164205 | -205153 | -164230.8 | -205160.85 | -164217.9 | -205156.92
DN200 | 3.2 | -164234 | -205275.15 | -164230.8 | -205275.15 | -164232.4 | -205275.15
DN200 | 3.2 | -164230.8 | -205160.85 | -164234 | -205160.85 | -164232.4 | -205160.85
DN200 | 16 | -164473 | -205113 | -164489 | -205113 | -164481 | -205113
DN200 | 16 | -164489 | -205323 | -164473 | -205323 | -164481 | -205323
DN200 | 26.97 | -164473 | -205283 | -164447.2 | -205275.15 | -164460.1 | -205279.07
DN200 | 26.97 | -164447.2 | -205160.85 | -164473 | -205153 | -164460.1 | -205156.92
DN200 | 3.2 | -164447.2 | -205275.15 | -164444 | -205275.15 | -164445.6 | -205275.15
DN200 | 3.2 | -164444 | -205160.85 | -164447.2 | -205160.85 | -164445.6 | -205160.85
DN80 | 1241.32 | -165752.32 | -205218 | -164511 | -205218 | -165131.66 | -205218
DN80 | 1241.32 | -165752.32 | -205272 | -164511 | -205272 | -165131.66 | -205272
DN80 | 1241.32 | -164511 | -205164 | -165752.32 | -205164 | -165131.66 | -205164
DN80 | 108 | -165752.32 | -205272 | -165752.32 | -205164 | -165752.32 | -205218
DN80 | 108 | -165752.32 | -205272 | -165752.32 | -205164 | -165752.32 | -205218
DN200 | 108 | -164511 | -205272 | -164511 | -205164 | -164511 | -205218
DN200 | 108 | -164511 | -205164 | -164511 | -205272 | -164511 | -205218
DN80 | 1241.32 | -165752.32 | -205218 | -164511 | -205218 | -165131.66 | -205218
DN200 | 300 | -164189 | -205218 | -164489 | -205218 | -164339 | -205218
DN200 | 26.8 | -164339 | -205218 | -164339 | -205191.2 | -164339 | -205204.6
unknown | 26.8 | -164339 | -203415.62 | -164339 | -203442.42 | -164339 | -203429.02
GFH-HSZ-VI NA25 Acélcső cstpf: +110 mm | 14062.2 | -171829.48 | -202733.57 | -157767.29 | -202733.57 | -164798.39 | -202733.57
GFH-HSZ-VI NA25 Acélcső cstpf: +110 mm | 14062.2 | -171829.48 | -202787.57 | -157767.29 | -202787.57 | -164798.39 | -202787.57
GFH-HSZ-VI NA25 Acélcső cstpf: +110 mm | 14062.2 | -157767.29 | -202679.57 | -171829.48 | -202679.57 | -164798.39 | -202679.57
unknown | 108 | -157767.29 | -202787.57 | -157767.29 | -202679.57 | -157767.29 | -202733.57
unknown | 108 | -157767.29 | -202679.57 | -157767.29 | -202787.57 | -157767.29 | -202733.57
GFH-HSZ-VI NA25 Acélcső cstpf: +110 mm | 14062.2 | -171829.48 | -202733.57 | -157767.29 | -202733.57 | -164798.39 | -202733.57
unknown | 22 | -170103.02 | -204114.08 | -170125.02 | -204114.08 | -170114.02 | -204114.08
unknown | 22 | -169988.62 | -203999.68 | -169988.62 | -203977.68 | -169988.62 | -203988.68
unknown | 22 | -169853.62 | -203999.68 | -169853.62 | -203977.68 | -169853.62 | -203988.68
unknown | 22 | -170123.62 | -203977.68 | -170123.62 | -203999.68 | -170123.62 | -203988.68
unknown | 270 | -169853.62 | -203977.68 | -170123.62 | -203977.68 | -169988.62 | -203977.68
unknown | 214 | -170123.62 | -203977.68 | -169909.62 | -203977.68 | -170016.62 | -203977.68
unknown | 214 | -169853.62 | -203977.68 | -170067.62 | -203977.68 | -169960.62 | -203977.68
unknown | 217.2 | -170123.62 | -203999.68 | -169906.42 | -203999.68 | -170015.02 | -203999.68
unknown | 217.2 | -170070.82 | -203999.68 | -169853.62 | -203999.68 | -169962.22 | -203999.68
unknown | 217.2 | -169853.62 | -203999.68 | -170070.82 | -203999.68 | -169962.22 | -203999.68
unknown | 135 | -169988.62 | -203999.68 | -170123.62 | -203999.68 | -170056.12 | -203999.68
unknown | 82.2 | -169906.42 | -203999.68 | -169988.62 | -203999.68 | -169947.52 | -203999.68
unknown | 22 | -170103.02 | -203979.08 | -170125.02 | -203979.08 | -170114.02 | -203979.08
unknown | 22 | -170125.02 | -204249.08 | -170103.02 | -204249.08 | -170114.02 | -204249.08
unknown | 214 | -170125.02 | -204035.08 | -170125.02 | -204249.08 | -170125.02 | -204142.08
unknown | 270 | -170125.02 | -204249.08 | -170125.02 | -203979.08 | -170125.02 | -204114.08
unknown | 214 | -170125.02 | -203979.08 | -170125.02 | -204193.08 | -170125.02 | -204086.08
unknown | 217.2 | -170103.02 | -204249.08 | -170103.02 | -204031.88 | -170103.02 | -204140.48
unknown | 217.2 | -170103.02 | -204196.28 | -170103.02 | -203979.08 | -170103.02 | -204087.68
unknown | 217.2 | -170103.02 | -203979.08 | -170103.02 | -204196.28 | -170103.02 | -204087.68
unknown | 217.2 | -170103.02 | -204031.88 | -170103.02 | -204249.08 | -170103.02 | -204140.48
unknown | 200 | -169988.62 | -203833.57 | -169988.62 | -203633.57 | -169988.62 | -203733.57
unknown | 200 | -170088.62 | -203733.57 | -169888.62 | -203733.57 | -169988.62 | -203733.57
unknown | 114.4 | -170103.02 | -203733.57 | -169988.62 | -203733.57 | -170045.82 | -203733.57
unknown | 28.4 | -170103.02 | -203676.37 | -170128.42 | -203663.67 | -170115.72 | -203670.02
unknown | 28.4 | -170128.42 | -203803.47 | -170103.02 | -203790.77 | -170115.72 | -203797.12
unknown | 2 | -170101.02 | -203676.37 | -170103.02 | -203676.37 | -170102.02 | -203676.37
unknown | 2 | -170103.02 | -203790.77 | -170101.02 | -203790.77 | -170102.02 | -203790.77
unknown | 114.4 | -170101.02 | -203790.77 | -170101.02 | -203676.37 | -170101.02 | -203733.57
unknown | 114.4 | -170101.02 | -203676.37 | -170101.02 | -203790.77 | -170101.02 | -203733.57
unknown | 114.4 | -170103.02 | -203790.77 | -170103.02 | -203676.37 | -170103.02 | -203733.57
unknown | 114.4 | -170103.02 | -203676.37 | -170103.02 | -203790.77 | -170103.02 | -203733.57
unknown | 2 | -170128.42 | -203663.67 | -170130.42 | -203663.67 | -170129.42 | -203663.67
unknown | 2 | -170130.42 | -203803.47 | -170128.42 | -203803.47 | -170129.42 | -203803.47
unknown | 139.8 | -170130.42 | -203803.47 | -170130.42 | -203663.67 | -170130.42 | -203733.57
unknown | 139.8 | -170130.42 | -203663.67 | -170130.42 | -203803.47 | -170130.42 | -203733.57
unknown | 139.8 | -170128.42 | -203803.47 | -170128.42 | -203663.67 | -170128.42 | -203733.57
unknown | 139.8 | -170128.42 | -203663.67 | -170128.42 | -203803.47 | -170128.42 | -203733.57
unknown | 25.4 | -170103.02 | -203733.57 | -170128.42 | -203733.57 | -170115.72 | -203733.57
unknown | 22 | -170128.42 | -203733.57 | -170150.42 | -203733.57 | -170139.42 | -203733.57
unknown | 22 | -170128.42 | -203589.57 | -170150.42 | -203589.57 | -170139.42 | -203589.57
unknown | 22 | -170150.42 | -203877.57 | -170128.42 | -203877.57 | -170139.42 | -203877.57
unknown | 288 | -170150.42 | -203589.57 | -170150.42 | -203877.57 | -170150.42 | -203733.57
unknown | 288 | -170150.42 | -203877.57 | -170150.42 | -203589.57 | -170150.42 | -203733.57
unknown | 288 | -170128.42 | -203877.57 | -170128.42 | -203589.57 | -170128.42 | -203733.57
unknown | 288 | -170128.42 | -203589.57 | -170128.42 | -203877.57 | -170128.42 | -203733.57
unknown | 25.4 | -170128.42 | -203822.47 | -170103.02 | -203822.47 | -170115.72 | -203822.47
unknown | 25.4 | -170103.02 | -203644.67 | -170128.42 | -203644.67 | -170115.72 | -203644.67
unknown | 88.9 | -170103.02 | -203733.57 | -170103.02 | -203822.47 | -170103.02 | -203778.02
unknown | 177.8 | -170128.42 | -203822.47 | -170128.42 | -203644.67 | -170128.42 | -203733.57
unknown | 177.8 | -170103.02 | -203644.67 | -170103.02 | -203822.47 | -170103.02 | -203733.57
unknown | 165.1 | -170103.02 | -203809.77 | -170103.02 | -203644.67 | -170103.02 | -203727.22
unknown | 177.8 | -170128.42 | -203644.67 | -170128.42 | -203822.47 | -170128.42 | -203733.57
unknown | 76.2 | -170103.02 | -203657.37 | -170103.02 | -203733.57 | -170103.02 | -203695.47
unknown | 152.4 | -170103.02 | -203809.77 | -170103.02 | -203657.37 | -170103.02 | -203733.57
unknown | 114.4 | -169988.62 | -203847.97 | -169988.62 | -203733.57 | -169988.62 | -203790.77
unknown | 22 | -169988.62 | -203847.97 | -169988.62 | -203869.97 | -169988.62 | -203858.97
unknown | 22 | -170117.62 | -203847.97 | -170117.62 | -203869.97 | -170117.62 | -203858.97
unknown | 22 | -169859.62 | -203869.97 | -169859.62 | -203847.97 | -169859.62 | -203858.97
unknown | 258 | -170117.62 | -203869.97 | -169859.62 | -203869.97 | -169988.62 | -203869.97
unknown | 258 | -169859.62 | -203869.97 | -170117.62 | -203869.97 | -169988.62 | -203869.97
unknown | 205.2 | -169912.42 | -203847.97 | -170117.62 | -203847.97 | -170015.02 | -203847.97
unknown | 205.2 | -170117.62 | -203847.97 | -169912.42 | -203847.97 | -170015.02 | -203847.97
unknown | 205.2 | -170064.82 | -203847.97 | -169859.62 | -203847.97 | -169962.22 | -203847.97
unknown | 205.2 | -169859.62 | -203847.97 | -170064.82 | -203847.97 | -169962.22 | -203847.97
unknown | 400 | -165016.35 | -197603.85 | -165016.35 | -197203.85 | -165016.35 | -197403.85
GFH-F-AHU-VI NA200 Acélcső cstpf: +2200 mm | 400 | -165216.35 | -197403.85 | -164816.35 | -197403.85 | -165016.35 | -197403.85
unknown | 219.2 | -165235.55 | -197403.85 | -165016.35 | -197403.85 | -165125.95 | -197403.85
unknown | 24 | -165235.55 | -197403.85 | -165259.55 | -197403.85 | -165247.55 | -197403.85
unknown | 24 | -165235.55 | -197214.85 | -165259.55 | -197214.85 | -165247.55 | -197214.85
DN200 | 24 | -165259.55 | -197592.85 | -165235.55 | -197592.85 | -165247.55 | -197592.85
DN200 | 317.5 | -165259.55 | -197214.85 | -165259.55 | -197532.35 | -165259.55 | -197373.6
DN200 | 317.5 | -165259.55 | -197275.35 | -165259.55 | -197592.85 | -165259.55 | -197434.1
DN200 | 378 | -165259.55 | -197592.85 | -165259.55 | -197214.85 | -165259.55 | -197403.85
DN200 | 378 | -165235.55 | -197214.85 | -165235.55 | -197592.85 | -165235.55 | -197403.85
DN200 | 378 | -165235.55 | -197592.85 | -165235.55 | -197214.85 | -165235.55 | -197403.85
DN200 | 257.2 | -165235.55 | -197275.25 | -165235.55 | -197532.45 | -165235.55 | -197403.85
DN200 | 257.2 | -165235.55 | -197532.45 | -165235.55 | -197275.25 | -165235.55 | -197403.85
GFH-F-AHU-EL NA125 Acélcső cstpf: +2690 mm | 6199.61 | -171829.48 | -201233.57 | -165629.87 | -201233.57 | -168729.68 | -201233.57
DN200 | 6199.61 | -171829.48 | -201300.07 | -165629.87 | -201300.07 | -168729.68 | -201300.07
GFH-F-AHU-EL NA125 Acélcső cstpf: +2690 mm | 6199.61 | -165629.87 | -201167.07 | -171829.48 | -201167.07 | -168729.68 | -201167.07
unknown | 133 | -165629.87 | -201300.07 | -165629.87 | -201167.07 | -165629.87 | -201233.57
unknown | 133 | -165629.87 | -201167.07 | -165629.87 | -201300.07 | -165629.87 | -201233.57
GFH-F-AHU-EL NA125 Acélcső cstpf: +2690 mm | 6199.61 | -171829.48 | -201233.57 | -165629.87 | -201233.57 | -168729.68 | -201233.57
unknown | 16.4 | -165468.07 | -201395.37 | -165468.07 | -201411.77 | -165468.07 | -201403.57
unknown | 16.4 | -165534.57 | -201395.37 | -165534.57 | -201411.77 | -165534.57 | -201403.57
unknown | 16.4 | -165401.57 | -201411.77 | -165401.57 | -201395.37 | -165401.57 | -201403.57
unknown | 133 | -165534.57 | -201395.37 | -165401.57 | -201395.37 | -165468.07 | -201395.37
unknown | 133 | -165401.57 | -201395.37 | -165534.57 | -201395.37 | -165468.07 | -201395.37
unknown | 133 | -165534.57 | -201411.77 | -165401.57 | -201411.77 | -165468.07 | -201411.77
unknown | 133 | -165401.57 | -201411.77 | -165534.57 | -201411.77 | -165468.07 | -201411.77
unknown | 16.4 | -165468.07 | -201395.37 | -165468.07 | -201411.77 | -165468.07 | -201403.57
unknown | 22 | -165607.87 | -201233.57 | -165629.87 | -201233.57 | -165618.87 | -201233.57
unknown | 22 | -165468.07 | -201373.37 | -165468.07 | -201395.37 | -165468.07 | -201384.37
unknown | 22 | -165468.07 | -201433.77 | -165468.07 | -201411.77 | -165468.07 | -201422.77
GFH-HSZ-EL NA250 Acélcső cstpf: +2700 mm | 3655.83 | -166953.64 | -206954.09 | -166953.64 | -210609.92 | -166953.64 | -208782
GFH-HSZ-EL NA250 Acélcső cstpf: +2700 mm | 3655.83 | -167020.14 | -206954.09 | -167020.14 | -210609.92 | -167020.14 | -208782
unknown | 3655.83 | -166887.14 | -210609.92 | -166887.14 | -206954.09 | -166887.14 | -208782
unknown | 133 | -167020.14 | -206954.09 | -166887.14 | -206954.09 | -166953.64 | -206954.09
unknown | 133 | -166887.14 | -206954.09 | -167020.14 | -206954.09 | -166953.64 | -206954.09
GFH-HSZ-EL NA250 Acélcső cstpf: +2700 mm | 3655.83 | -166953.64 | -206954.09 | -166953.64 | -210609.92 | -166953.64 | -208782
GFH-HSZ-EL NA250 Acélcső cstpf: +2700 mm | 3019.92 | -160724.97 | -207753.57 | -163744.88 | -207753.57 | -162234.93 | -207753.57
DN250 | 3019.92 | -160724.97 | -207617.07 | -163744.88 | -207617.07 | -162234.93 | -207617.07
GFH-HSZ-EL NA250 Acélcső cstpf: +2700 mm | 3019.92 | -163744.88 | -207890.07 | -160724.97 | -207890.07 | -162234.93 | -207890.07
DN250 | 273 | -160724.97 | -207617.07 | -160724.97 | -207890.07 | -160724.97 | -207753.57
DN250 | 273 | -160724.97 | -207890.07 | -160724.97 | -207617.07 | -160724.97 | -207753.57
unknown | 273 | -163744.88 | -207617.07 | -163744.88 | -207890.07 | -163744.88 | -207753.57
unknown | 273 | -163744.88 | -207890.07 | -163744.88 | -207617.07 | -163744.88 | -207753.57
GFH-HSZ-EL NA250 Acélcső cstpf: +2700 mm | 3019.92 | -160724.97 | -207753.57 | -163744.88 | -207753.57 | -162234.93 | -207753.57
Oventrop ferdeülésű szennyfogó szűrő DN250 | 3842.94 | -164223.05 | -207798.07 | -168065.98 | -207798.07 | -166144.51 | -207798.07
Oventrop ferdeülésű szennyfogó szűrő DN250 | 3842.94 | -168065.98 | -208109.07 | -164223.05 | -208109.07 | -166144.51 | -208109.07
Oventrop ferdeülésű szennyfogó szűrő DN250 | 311 | -164223.05 | -207798.07 | -164223.05 | -208109.07 | -164223.05 | -207953.57
DN250 | 26 | -160698.97 | -207753.57 | -160724.97 | -207753.57 | -160711.97 | -207753.57
DN250 | 26 | -160698.97 | -207537.07 | -160724.97 | -207537.07 | -160711.97 | -207537.07
unknown | 26 | -160724.97 | -207970.07 | -160698.97 | -207970.07 | -160711.97 | -207970.07
DN250 | 372 | -160724.97 | -207537.07 | -160724.97 | -207909.07 | -160724.97 | -207723.07
DN250 | 372 | -160724.97 | -207598.07 | -160724.97 | -207970.07 | -160724.97 | -207784.07
DN250 | 433 | -160724.97 | -207970.07 | -160724.97 | -207537.07 | -160724.97 | -207753.57
DN250 | 372 | -160698.97 | -207909.07 | -160698.97 | -207537.07 | -160698.97 | -207723.07
DN250 | 372 | -160698.97 | -207537.07 | -160698.97 | -207909.07 | -160698.97 | -207723.07
DN250 | 372 | -160698.97 | -207598.07 | -160698.97 | -207970.07 | -160698.97 | -207784.07
DN250 | 372 | -160698.97 | -207970.07 | -160698.97 | -207598.07 | -160698.97 | -207784.07
Oventrop ferdeülésű szennyfogó szűrő DN250 | 4.68 | -163982.31 | -207851.92 | -163985.62 | -207855.23 | -163983.97 | -207853.57
unknown | 4.68 | -164078.83 | -207755.4 | -164082.14 | -207758.71 | -164080.49 | -207757.05
Oventrop ferdeülésű szennyfogó szűrő DN250 | 4.68 | -163889.1 | -207951.75 | -163885.79 | -207948.44 | -163887.45 | -207950.09
Oventrop ferdeülésű szennyfogó szűrő DN250 | 273 | -164078.83 | -207755.4 | -163885.79 | -207948.44 | -163982.31 | -207851.92
Oventrop ferdeülésű szennyfogó szűrő DN250 | 273 | -163885.79 | -207948.44 | -164078.83 | -207755.4 | -163982.31 | -207851.92
Oventrop ferdeülésű szennyfogó szűrő DN250 | 273 | -164082.14 | -207758.71 | -163889.1 | -207951.75 | -163985.62 | -207855.23
Oventrop ferdeülésű szennyfogó szűrő DN250 | 273 | -163889.1 | -207951.75 | -164082.14 | -207758.71 | -163985.62 | -207855.23
Oventrop ferdeülésű szennyfogó szűrő DN250 | 4.68 | -163982.31 | -207851.92 | -163985.62 | -207855.23 | -163983.97 | -207853.57
unknown | 26 | -163770.88 | -207753.57 | -163744.88 | -207753.57 | -163757.88 | -207753.57
Oventrop ferdeülésű szennyfogó szűrő DN250 | 26 | -163963.93 | -207833.53 | -163982.31 | -207851.92 | -163973.12 | -207842.72
unknown | 26 | -163770.88 | -207970.07 | -163744.88 | -207970.07 | -163757.88 | -207970.07
unknown | 26 | -163744.88 | -207537.07 | -163770.88 | -207537.07 | -163757.88 | -207537.07
unknown | 372 | -163744.88 | -207909.07 | -163744.88 | -207537.07 | -163744.88 | -207723.07
unknown | 372 | -163744.88 | -207537.07 | -163744.88 | -207909.07 | -163744.88 | -207723.07
unknown | 372 | -163744.88 | -207598.07 | -163744.88 | -207970.07 | -163744.88 | -207784.07
unknown | 372 | -163744.88 | -207970.07 | -163744.88 | -207598.07 | -163744.88 | -207784.07
unknown | 372 | -163770.88 | -207537.07 | -163770.88 | -207909.07 | -163770.88 | -207723.07
unknown | 372 | -163770.88 | -207598.07 | -163770.88 | -207970.07 | -163770.88 | -207784.07
unknown | 372 | -163770.88 | -207970.07 | -163770.88 | -207598.07 | -163770.88 | -207784.07
unknown | 372 | -163770.88 | -207909.07 | -163770.88 | -207537.07 | -163770.88 | -207723.07
unknown | 26 | -164117.01 | -207680.44 | -164135.4 | -207698.83 | -164126.21 | -207689.64
Oventrop ferdeülésű szennyfogó szűrő DN250 | 26 | -163829.22 | -208005.01 | -163810.84 | -207986.62 | -163820.03 | -207995.81
Oventrop ferdeülésű szennyfogó szűrő DN250 | 433 | -163829.22 | -208005.01 | -164135.4 | -207698.83 | -163982.31 | -207851.92
Oventrop ferdeülésű szennyfogó szűrő DN250 | 433 | -164135.4 | -207698.83 | -163829.22 | -208005.01 | -163982.31 | -207851.92
Oventrop ferdeülésű szennyfogó szűrő DN250 | 372 | -163810.84 | -207986.62 | -164073.88 | -207723.58 | -163942.36 | -207855.1
Oventrop ferdeülésű szennyfogó szűrő DN250 | 372 | -163853.97 | -207943.49 | -164117.01 | -207680.44 | -163985.49 | -207811.96
Oventrop ferdeülésű szennyfogó szűrő DN250 | 372 | -164117.01 | -207680.44 | -163853.97 | -207943.49 | -163985.49 | -207811.96
Oventrop ferdeülésű szennyfogó szűrő DN250 | 372 | -164073.88 | -207723.58 | -163810.84 | -207986.62 | -163942.36 | -207855.1
unknown | 4.68 | -164092.26 | -207741.96 | -164095.58 | -207745.27 | -164093.92 | -207743.62
Oventrop ferdeülésű szennyfogó szűrő DN250 | 4.68 | -163875.67 | -207965.18 | -163872.35 | -207961.87 | -163874.01 | -207963.53
Oventrop ferdeülésű szennyfogó szűrő DN250 | 311 | -163872.35 | -207961.87 | -164092.26 | -207741.96 | -163982.31 | -207851.92
Oventrop ferdeülésű szennyfogó szűrő DN250 | 311 | -164092.26 | -207741.96 | -163872.35 | -207961.87 | -163982.31 | -207851.92
Oventrop ferdeülésű szennyfogó szűrő DN250 | 155.5 | -163875.67 | -207965.18 | -163985.62 | -207855.23 | -163930.64 | -207910.2
Oventrop ferdeülésű szennyfogó szűrő DN250 | 155.5 | -164095.58 | -207745.27 | -163985.62 | -207855.23 | -164040.6 | -207800.25
Oventrop ferdeülésű szennyfogó szűrő DN250 | 311 | -164095.58 | -207745.27 | -163875.67 | -207965.18 | -163985.62 | -207855.23
Oventrop ferdeülésű szennyfogó szűrő DN250 | 26 | -164197.05 | -207953.57 | -164223.05 | -207953.57 | -164210.05 | -207953.57
Oventrop ferdeülésű szennyfogó szűrő DN250 | 26 | -164004.01 | -207873.61 | -163985.62 | -207855.23 | -163994.81 | -207864.42
Oventrop ferdeülésű szennyfogó szűrő DN250 | 26 | -163850.92 | -208026.7 | -163832.53 | -208008.32 | -163841.72 | -208017.51
unknown | 26 | -164138.71 | -207702.14 | -164157.09 | -207720.52 | -164147.9 | -207711.33
Oventrop ferdeülésű szennyfogó szűrő DN250 | 433 | -164138.71 | -207702.14 | -163832.53 | -208008.32 | -163985.62 | -207855.23
Oventrop ferdeülésű szennyfogó szűrő DN250 | 433 | -163832.53 | -208008.32 | -164138.71 | -207702.14 | -163985.62 | -207855.23
Oventrop ferdeülésű szennyfogó szűrő DN250 | 372 | -164157.09 | -207720.52 | -163894.05 | -207983.57 | -164025.57 | -207852.05
Oventrop ferdeülésű szennyfogó szűrő DN250 | 372 | -164113.96 | -207763.66 | -163850.92 | -208026.7 | -163982.44 | -207895.18
Oventrop ferdeülésű szennyfogó szűrő DN250 | 372 | -163850.92 | -208026.7 | -164113.96 | -207763.66 | -163982.44 | -207895.18
Oventrop ferdeülésű szennyfogó szűrő DN250 | 372 | -163894.05 | -207983.57 | -164157.09 | -207720.52 | -164025.57 | -207852.05
unknown | 26 | -164197.05 | -207737.07 | -164223.05 | -207737.07 | -164210.05 | -207737.07
Oventrop ferdeülésű szennyfogó szűrő DN250 | 26 | -164223.05 | -208170.07 | -164197.05 | -208170.07 | -164210.05 | -208170.07
Oventrop ferdeülésű szennyfogó szűrő DN250 | 433 | -164223.05 | -207737.07 | -164223.05 | -208170.07 | -164223.05 | -207953.57
Oventrop ferdeülésű szennyfogó szűrő DN250 | 372 | -164223.05 | -208170.07 | -164223.05 | -207798.07 | -164223.05 | -207984.07
Oventrop ferdeülésű szennyfogó szűrő DN250 | 372 | -164223.05 | -207737.07 | -164223.05 | -208109.07 | -164223.05 | -207923.07
Oventrop ferdeülésű szennyfogó szűrő DN250 | 372 | -164197.05 | -208170.07 | -164197.05 | -207798.07 | -164197.05 | -207984.07
Oventrop ferdeülésű szennyfogó szűrő DN250 | 372 | -164197.05 | -208109.07 | -164197.05 | -207737.07 | -164197.05 | -207923.07
Oventrop ferdeülésű szennyfogó szűrő DN250 | 372 | -164197.05 | -207737.07 | -164197.05 | -208109.07 | -164197.05 | -207923.07
Oventrop ferdeülésű szennyfogó szűrő DN250 | 372 | -164197.05 | -207798.07 | -164197.05 | -208170.07 | -164197.05 | -207984.07
unknown | 4.68 | -163468.62 | -207175.23 | -163465.31 | -207171.92 | -163466.97 | -207173.57
unknown | 4.68 | -163372.1 | -207271.75 | -163368.79 | -207268.44 | -163370.45 | -207270.09
unknown | 4.68 | -163561.83 | -207075.4 | -163565.14 | -207078.71 | -163563.49 | -207077.05
unknown | 273 | -163372.1 | -207271.75 | -163565.14 | -207078.71 | -163468.62 | -207175.23
unknown | 273 | -163565.14 | -207078.71 | -163372.1 | -207271.75 | -163468.62 | -207175.23
unknown | 273 | -163368.79 | -207268.44 | -163561.83 | -207075.4 | -163465.31 | -207171.92
unknown | 273 | -163561.83 | -207075.4 | -163368.79 | -207268.44 | -163465.31 | -207171.92
unknown | 4.68 | -163468.62 | -207175.23 | -163465.31 | -207171.92 | -163466.97 | -207173.57
unknown | 26 | -163680.05 | -207273.57 | -163706.05 | -207273.57 | -163693.05 | -207273.57
unknown | 26 | -163487.01 | -207193.61 | -163468.62 | -207175.23 | -163477.81 | -207184.42
unknown | 400 | -156327.65 | -203131.98 | -156327.65 | -202731.98 | -156327.65 | -202931.98
unknown | 400 | -156527.65 | -202931.98 | -156127.65 | -202931.98 | -156327.65 | -202931.98
unknown | 219.2 | -156327.65 | -202931.98 | -156546.85 | -202931.98 | -156437.25 | -202931.98
GFH-HSZ-VI NA25 Acélcső cstpf: +110 mm | 400 | -168900.65 | -203131.98 | -168900.65 | -202731.98 | -168900.65 | -202931.98
GFH-HSZ-VI NA25 Acélcső cstpf: +110 mm | 400 | -169100.65 | -202931.98 | -168700.65 | -202931.98 | -168900.65 | -202931.98
GFH-HSZ-VI NA25 Acélcső cstpf: +110 mm | 219.2 | -168681.45 | -202931.98 | -168900.65 | -202931.98 | -168791.05 | -202931.98
DN200 | 252.38 | -169837.41 | -203428.48 | -169585.03 | -203428.48 | -169711.22 | -203428.48
DN200 | 252.38 | -169837.41 | -203537.98 | -169585.03 | -203537.98 | -169711.22 | -203537.98
DN200 | 252.38 | -169585.03 | -203318.98 | -169837.41 | -203318.98 | -169711.22 | -203318.98
DN200 | 219 | -169837.41 | -203537.98 | -169837.41 | -203318.98 | -169837.41 | -203428.48
DN200 | 219 | -169837.41 | -203318.98 | -169837.41 | -203537.98 | -169837.41 | -203428.48
DN200 | 219 | -169585.03 | -203537.98 | -169585.03 | -203318.98 | -169585.03 | -203428.48
DN200 | 219 | -169585.03 | -203318.98 | -169585.03 | -203537.98 | -169585.03 | -203428.48
DN200 | 252.38 | -169837.41 | -203428.48 | -169585.03 | -203428.48 | -169711.22 | -203428.48
DN200 | 24 | -169861.41 | -203428.48 | -169837.41 | -203428.48 | -169849.41 | -203428.48
DN200 | 24 | -169561.03 | -203428.48 | -169585.03 | -203428.48 | -169573.03 | -203428.48
DN200 | 3152.67 | -171829.48 | -203233.57 | -168676.81 | -203233.57 | -170253.15 | -203233.57
GFH-HV-VI NA125 Acélcső cstpf: +2600 mm | 3152.67 | -171829.48 | -203300.07 | -168676.81 | -203300.07 | -170253.15 | -203300.07
DN200 | 3152.67 | -168676.81 | -203167.07 | -171829.48 | -203167.07 | -170253.15 | -203167.07
unknown | 133 | -168676.81 | -203300.07 | -168676.81 | -203167.07 | -168676.81 | -203233.57
unknown | 133 | -168676.81 | -203167.07 | -168676.81 | -203300.07 | -168676.81 | -203233.57
DN200 | 3152.67 | -171829.48 | -203233.57 | -168676.81 | -203233.57 | -170253.15 | -203233.57
DN200 | 356 | -169893.57 | -204343.12 | -169537.57 | -204343.12 | -169715.57 | -204343.12
DN200 | 108.15 | -169785.42 | -204124.02 | -169893.57 | -204124.02 | -169839.5 | -204124.02
DN200 | 108.15 | -169537.57 | -204124.02 | -169645.72 | -204124.02 | -169591.65 | -204124.02
DN200 | 52.45 | -169645.72 | -204124.02 | -169645.72 | -204071.57 | -169645.72 | -204097.8
DN200 | 52.45 | -169785.42 | -204071.57 | -169785.42 | -204124.02 | -169785.42 | -204097.8
DN200 | 219.1 | -169893.57 | -204124.02 | -169893.57 | -204343.12 | -169893.57 | -204233.57
DN200 | 219.1 | -169893.57 | -204343.12 | -169893.57 | -204124.02 | -169893.57 | -204233.57
DN200 | 219.1 | -169537.57 | -204124.02 | -169537.57 | -204343.12 | -169537.57 | -204233.57
DN200 | 219.1 | -169537.57 | -204343.12 | -169537.57 | -204124.02 | -169537.57 | -204233.57
DN200 | 139.7 | -169785.42 | -204071.57 | -169645.72 | -204071.57 | -169715.57 | -204071.57
DN200 | 139.7 | -169645.72 | -204071.57 | -169785.42 | -204071.57 | -169715.57 | -204071.57
DN200 | 20 | -169948.57 | -204393.57 | -169928.57 | -204393.57 | -169938.57 | -204393.57
unknown | 20 | -169928.57 | -204073.57 | -169948.57 | -204073.57 | -169938.57 | -204073.57
unknown | 320 | -169948.57 | -204073.57 | -169948.57 | -204393.57 | -169948.57 | -204233.57
unknown | 320 | -169948.57 | -204393.57 | -169948.57 | -204073.57 | -169948.57 | -204233.57
DN200 | 320 | -169928.57 | -204073.57 | -169928.57 | -204393.57 | -169928.57 | -204233.57
DN200 | 320 | -169928.57 | -204393.57 | -169928.57 | -204073.57 | -169928.57 | -204233.57
DN200 | 32.13 | -169928.57 | -204351.57 | -169897.57 | -204343.12 | -169913.07 | -204347.35
unknown | 32.13 | -169897.57 | -204124.02 | -169928.57 | -204115.57 | -169913.07 | -204119.8
DN200 | 4 | -169897.57 | -204343.12 | -169893.57 | -204343.12 | -169895.57 | -204343.12
unknown | 4 | -169893.57 | -204124.02 | -169897.57 | -204124.02 | -169895.57 | -204124.02
DN200 | 219.1 | -169893.57 | -204124.02 | -169893.57 | -204343.12 | -169893.57 | -204233.57
DN200 | 219.1 | -169893.57 | -204343.12 | -169893.57 | -204124.02 | -169893.57 | -204233.57
DN200 | 20 | -169502.57 | -204393.57 | -169482.57 | -204393.57 | -169492.57 | -204393.57
DN100 | 20 | -169482.57 | -204073.57 | -169502.57 | -204073.57 | -169492.57 | -204073.57
DN200 | 320 | -169482.57 | -204073.57 | -169482.57 | -204393.57 | -169482.57 | -204233.57
DN200 | 320 | -169482.57 | -204393.57 | -169482.57 | -204073.57 | -169482.57 | -204233.57
DN200 | 320 | -169502.57 | -204073.57 | -169502.57 | -204393.57 | -169502.57 | -204233.57
DN200 | 320 | -169502.57 | -204393.57 | -169502.57 | -204073.57 | -169502.57 | -204233.57
DN200 | 32.13 | -169533.57 | -204343.12 | -169502.57 | -204351.57 | -169518.07 | -204347.35
DN200 | 32.13 | -169502.57 | -204115.57 | -169533.57 | -204124.02 | -169518.07 | -204119.8
DN200 | 4 | -169537.57 | -204343.12 | -169533.57 | -204343.12 | -169535.57 | -204343.12
DN200 | 4 | -169533.57 | -204124.02 | -169537.57 | -204124.02 | -169535.57 | -204124.02
DN200 | 219.1 | -169537.57 | -204343.12 | -169537.57 | -204124.02 | -169537.57 | -204233.57
DN200 | 219.1 | -169537.57 | -204124.02 | -169537.57 | -204343.12 | -169537.57 | -204233.57
unknown | 18 | -169835.57 | -204023.57 | -169835.57 | -204041.57 | -169835.57 | -204032.57
DN100 | 18 | -169595.57 | -204041.57 | -169595.57 | -204023.57 | -169595.57 | -204032.57
DN100 | 240 | -169595.57 | -204023.57 | -169835.57 | -204023.57 | -169715.57 | -204023.57
DN100 | 240 | -169835.57 | -204023.57 | -169595.57 | -204023.57 | -169715.57 | -204023.57
DN100 | 240 | -169595.57 | -204041.57 | -169835.57 | -204041.57 | -169715.57 | -204041.57
DN100 | 240 | -169835.57 | -204041.57 | -169595.57 | -204041.57 | -169715.57 | -204041.57
unknown | 27.49 | -169793.07 | -204041.57 | -169785.42 | -204067.97 | -169789.25 | -204054.77
DN200 | 27.49 | -169645.72 | -204067.97 | -169638.07 | -204041.57 | -169641.9 | -204054.77
unknown | 3.6 | -169785.42 | -204067.97 | -169785.42 | -204071.57 | -169785.42 | -204069.77
DN200 | 3.6 | -169645.72 | -204071.57 | -169645.72 | -204067.97 | -169645.72 | -204069.77
DN200 | 139.7 | -169645.72 | -204071.57 | -169785.42 | -204071.57 | -169715.57 | -204071.57
DN200 | 139.7 | -169785.42 | -204071.57 | -169645.72 | -204071.57 | -169715.57 | -204071.57
unknown | 370.26 | -169972.57 | -204105.07 | -170342.84 | -204105.07 | -170157.71 | -204105.07
unknown | 370.26 | -170342.84 | -204362.07 | -169972.57 | -204362.07 | -170157.71 | -204362.07
unknown | 257 | -170342.84 | -204362.07 | -170342.84 | -204105.07 | -170342.84 | -204233.57
unknown | 257 | -170342.84 | -204105.07 | -170342.84 | -204362.07 | -170342.84 | -204233.57
DN200 | 210 | -169715.57 | -204023.57 | -169715.57 | -204233.57 | -169715.57 | -204128.57
DN200 | 466 | -169948.57 | -204233.57 | -169482.57 | -204233.57 | -169715.57 | -204233.57
unknown | 39 | -169909.57 | -204054.57 | -169948.57 | -204054.57 | -169929.07 | -204054.57
DN200 | 39 | -169948.57 | -204412.57 | -169909.57 | -204412.57 | -169929.07 | -204412.57
DN200 | 39 | -169521.57 | -204412.57 | -169482.57 | -204412.57 | -169502.07 | -204412.57
DN100 | 39 | -169482.57 | -204054.57 | -169521.57 | -204054.57 | -169502.07 | -204054.57
DN100 | 37 | -169576.57 | -204060.57 | -169576.57 | -204023.57 | -169576.57 | -204042.07
unknown | 37 | -169854.57 | -204023.57 | -169854.57 | -204060.57 | -169854.57 | -204042.07
unknown | 105.15 | -169804.42 | -204105.02 | -169909.57 | -204105.02 | -169857 | -204105.02
DN200 | 105.15 | -169521.57 | -204105.02 | -169626.72 | -204105.02 | -169574.15 | -204105.02
DN200 | 388 | -169909.57 | -204362.12 | -169521.57 | -204362.12 | -169715.57 | -204362.12
DN200 | 44.45 | -169626.72 | -204105.02 | -169626.72 | -204060.57 | -169626.72 | -204082.8
unknown | 44.45 | -169804.42 | -204060.57 | -169804.42 | -204105.02 | -169804.42 | -204082.8
DN200 | 358 | -169909.57 | -204412.57 | -169909.57 | -204054.57 | -169909.57 | -204233.57
DN200 | 358 | -169909.57 | -204054.57 | -169909.57 | -204412.57 | -169909.57 | -204233.57
DN200 | 257.1 | -169909.57 | -204105.02 | -169909.57 | -204362.12 | -169909.57 | -204233.57
DN200 | 257.1 | -169909.57 | -204362.12 | -169909.57 | -204105.02 | -169909.57 | -204233.57
unknown | 358 | -169948.57 | -204412.57 | -169948.57 | -204054.57 | -169948.57 | -204233.57
unknown | 358 | -169948.57 | -204054.57 | -169948.57 | -204412.57 | -169948.57 | -204233.57
DN200 | 307.55 | -169521.57 | -204054.57 | -169521.57 | -204362.12 | -169521.57 | -204208.35
DN200 | 358 | -169521.57 | -204054.57 | -169521.57 | -204412.57 | -169521.57 | -204233.57
DN200 | 307.55 | -169521.57 | -204412.57 | -169521.57 | -204105.02 | -169521.57 | -204258.8
DN200 | 257.1 | -169521.57 | -204362.12 | -169521.57 | -204105.02 | -169521.57 | -204233.57
DN200 | 358 | -169482.57 | -204054.57 | -169482.57 | -204412.57 | -169482.57 | -204233.57
DN200 | 358 | -169482.57 | -204412.57 | -169482.57 | -204054.57 | -169482.57 | -204233.57
DN100 | 278 | -169854.57 | -204060.57 | -169576.57 | -204060.57 | -169715.57 | -204060.57
DN100 | 227.85 | -169576.57 | -204060.57 | -169804.42 | -204060.57 | -169690.5 | -204060.57
DN200 | 227.85 | -169626.72 | -204060.57 | -169854.57 | -204060.57 | -169740.65 | -204060.57
DN200 | 177.7 | -169626.72 | -204060.57 | -169804.42 | -204060.57 | -169715.57 | -204060.57
DN200 | 24 | -169482.57 | -204233.57 | -169458.57 | -204233.57 | -169470.57 | -204233.57
DN200 | 24 | -169482.57 | -204422.57 | -169458.57 | -204422.57 | -169470.57 | -204422.57
DN100 | 24 | -169458.57 | -204044.57 | -169482.57 | -204044.57 | -169470.57 | -204044.57
DN200 | 378 | -169458.57 | -204422.57 | -169458.57 | -204044.57 | -169458.57 | -204233.57
DN200 | 378 | -169458.57 | -204044.57 | -169458.57 | -204422.57 | -169458.57 | -204233.57
DN200 | 378 | -169482.57 | -204422.57 | -169482.57 | -204044.57 | -169482.57 | -204233.57
DN200 | 378 | -169482.57 | -204044.57 | -169482.57 | -204422.57 | -169482.57 | -204233.57
unknown | 370.26 | -169972.57 | -204233.57 | -170342.84 | -204233.57 | -170157.71 | -204233.57
unknown | 370.26 | -169972.57 | -204124.07 | -170342.84 | -204124.07 | -170157.71 | -204124.07
unknown | 370.26 | -170342.84 | -204343.07 | -169972.57 | -204343.07 | -170157.71 | -204343.07
unknown | 219 | -169972.57 | -204124.07 | -169972.57 | -204343.07 | -169972.57 | -204233.57
unknown | 219 | -169972.57 | -204124.07 | -169972.57 | -204343.07 | -169972.57 | -204233.57
unknown | 219 | -170342.84 | -204124.07 | -170342.84 | -204343.07 | -170342.84 | -204233.57
unknown | 219 | -170342.84 | -204343.07 | -170342.84 | -204124.07 | -170342.84 | -204233.57
unknown | 370.26 | -169972.57 | -204233.57 | -170342.84 | -204233.57 | -170157.71 | -204233.57
GFH-HV-EL NA125 Acélcső cstpf: +2600 mm | 1367.65 | -170461.84 | -204105.07 | -171829.48 | -204105.07 | -171145.66 | -204105.07
GFH-HSZ-VI NA200 Acélcső cstpf: +2600 mm | 1367.65 | -171829.48 | -204362.07 | -170461.84 | -204362.07 | -171145.66 | -204362.07
unknown | 24 | -170437.84 | -204233.57 | -170461.84 | -204233.57 | -170449.84 | -204233.57
unknown | 24 | -170437.84 | -204044.57 | -170461.84 | -204044.57 | -170449.84 | -204044.57
unknown | 24 | -170461.84 | -204422.57 | -170437.84 | -204422.57 | -170449.84 | -204422.57
unknown | 317.5 | -170461.84 | -204105.07 | -170461.84 | -204422.57 | -170461.84 | -204263.82
unknown | 317.5 | -170461.84 | -204422.57 | -170461.84 | -204105.07 | -170461.84 | -204263.82
unknown | 317.5 | -170461.84 | -204362.07 | -170461.84 | -204044.57 | -170461.84 | -204203.32
unknown | 317.5 | -170461.84 | -204044.57 | -170461.84 | -204362.07 | -170461.84 | -204203.32
unknown | 344 | -170437.84 | -204422.57 | -170437.84 | -204078.57 | -170437.84 | -204250.57
unknown | 344 | -170437.84 | -204388.57 | -170437.84 | -204044.57 | -170437.84 | -204216.57
unknown | 378 | -170437.84 | -204044.57 | -170437.84 | -204422.57 | -170437.84 | -204233.57
unknown | 71 | -170366.84 | -204078.57 | -170437.84 | -204078.57 | -170402.34 | -204078.57
unknown | 71 | -170437.84 | -204388.57 | -170366.84 | -204388.57 | -170402.34 | -204388.57
unknown | 155 | -170366.84 | -204233.57 | -170366.84 | -204388.57 | -170366.84 | -204311.07
unknown | 155 | -170437.84 | -204078.57 | -170437.84 | -204233.57 | -170437.84 | -204156.07
unknown | 155 | -170437.84 | -204233.57 | -170437.84 | -204388.57 | -170437.84 | -204311.07
unknown | 24 | -169948.57 | -204233.57 | -169972.57 | -204233.57 | -169960.57 | -204233.57
unknown | 24 | -169948.57 | -204044.57 | -169972.57 | -204044.57 | -169960.57 | -204044.57
unknown | 24 | -169972.57 | -204422.57 | -169948.57 | -204422.57 | -169960.57 | -204422.57
unknown | 317.5 | -169972.57 | -204362.07 | -169972.57 | -204044.57 | -169972.57 | -204203.32
unknown | 317.5 | -169972.57 | -204044.57 | -169972.57 | -204362.07 | -169972.57 | -204203.32
unknown | 317.5 | -169972.57 | -204105.07 | -169972.57 | -204422.57 | -169972.57 | -204263.82
unknown | 317.5 | -169972.57 | -204422.57 | -169972.57 | -204105.07 | -169972.57 | -204263.82
unknown | 378 | -169948.57 | -204044.57 | -169948.57 | -204422.57 | -169948.57 | -204233.57
unknown | 378 | -169948.57 | -204422.57 | -169948.57 | -204044.57 | -169948.57 | -204233.57
unknown | 24 | -170366.84 | -204233.57 | -170342.84 | -204233.57 | -170354.84 | -204233.57
unknown | 24 | -170366.84 | -204422.57 | -170342.84 | -204422.57 | -170354.84 | -204422.57
unknown | 24 | -170342.84 | -204044.57 | -170366.84 | -204044.57 | -170354.84 | -204044.57
unknown | 378 | -170342.84 | -204044.57 | -170342.84 | -204422.57 | -170342.84 | -204233.57
unknown | 378 | -170342.84 | -204422.57 | -170342.84 | -204044.57 | -170342.84 | -204233.57
unknown | 189 | -170366.84 | -204044.57 | -170366.84 | -204233.57 | -170366.84 | -204139.07
unknown | 344 | -170366.84 | -204078.57 | -170366.84 | -204422.57 | -170366.84 | -204250.57
unknown | 344 | -170366.84 | -204422.57 | -170366.84 | -204078.57 | -170366.84 | -204250.57
unknown | 344 | -170366.84 | -204388.57 | -170366.84 | -204044.57 | -170366.84 | -204216.57
DN200 | 400 | -167978.61 | -204433.57 | -167978.61 | -204033.57 | -167978.61 | -204233.57
DN200 | 400 | -168178.61 | -204233.57 | -167778.61 | -204233.57 | -167978.61 | -204233.57
unknown | 245.84 | -168221.81 | -203428.48 | -168467.65 | -203428.48 | -168344.73 | -203428.48
unknown | 245.84 | -168221.81 | -203318.98 | -168467.65 | -203318.98 | -168344.73 | -203318.98
unknown | 245.84 | -168467.65 | -203537.98 | -168221.81 | -203537.98 | -168344.73 | -203537.98
unknown | 219 | -168221.81 | -203318.98 | -168221.81 | -203537.98 | -168221.81 | -203428.48
unknown | 219 | -168221.81 | -203537.98 | -168221.81 | -203318.98 | -168221.81 | -203428.48
unknown | 219 | -168467.65 | -203318.98 | -168467.65 | -203537.98 | -168467.65 | -203428.48
unknown | 219 | -168467.65 | -203537.98 | -168467.65 | -203318.98 | -168467.65 | -203428.48
unknown | 245.84 | -168221.81 | -203428.48 | -168467.65 | -203428.48 | -168344.73 | -203428.48
DN200 | 316.36 | -169115.65 | -203299.98 | -169432.01 | -203299.98 | -169273.83 | -203299.98
DN100 | 316.36 | -169432.01 | -203556.98 | -169115.65 | -203556.98 | -169273.83 | -203556.98
unknown | 24 | -169091.65 | -203428.48 | -169115.65 | -203428.48 | -169103.65 | -203428.48
GFH-HSZ-VI NA25 Acélcső cstpf: +110 mm | 24 | -169091.65 | -203239.48 | -169115.65 | -203239.48 | -169103.65 | -203239.48
DN100 | 24 | -169115.65 | -203617.48 | -169091.65 | -203617.48 | -169103.65 | -203617.48
DN100 | 317.5 | -169115.65 | -203299.98 | -169115.65 | -203617.48 | -169115.65 | -203458.73
DN100 | 317.5 | -169115.65 | -203617.48 | -169115.65 | -203299.98 | -169115.65 | -203458.73
GFH-HSZ-VI NA25 Acélcső cstpf: +110 mm | 317.5 | -169115.65 | -203556.98 | -169115.65 | -203239.48 | -169115.65 | -203398.23
GFH-HSZ-VI NA25 Acélcső cstpf: +110 mm | 317.5 | -169115.65 | -203239.48 | -169115.65 | -203556.98 | -169115.65 | -203398.23
DN100 | 600 | -169091.65 | -203627.48 | -168491.65 | -203627.48 | -168791.65 | -203627.48
GFH-HSZ-VI NA25 Acélcső cstpf: +110 mm | 600 | -168491.65 | -203229.48 | -169091.65 | -203229.48 | -168791.65 | -203229.48
DN100 | 388 | -169091.65 | -203229.48 | -169091.65 | -203617.48 | -169091.65 | -203423.48
DN100 | 388 | -169091.65 | -203239.48 | -169091.65 | -203627.48 | -169091.65 | -203433.48
DN100 | 388 | -169091.65 | -203627.48 | -169091.65 | -203239.48 | -169091.65 | -203433.48
DN100 | 388 | -169091.65 | -203617.48 | -169091.65 | -203229.48 | -169091.65 | -203423.48
unknown | 388 | -168491.65 | -203229.48 | -168491.65 | -203617.48 | -168491.65 | -203423.48
unknown | 388 | -168491.65 | -203239.48 | -168491.65 | -203627.48 | -168491.65 | -203433.48
unknown | 388 | -168491.65 | -203627.48 | -168491.65 | -203239.48 | -168491.65 | -203433.48
unknown | 388 | -168491.65 | -203617.48 | -168491.65 | -203229.48 | -168491.65 | -203423.48
unknown | 24 | -168197.81 | -203428.48 | -168221.81 | -203428.48 | -168209.81 | -203428.48
GFH-HSZ-VI NA25 Acélcső cstpf: +110 mm | 24 | -168197.81 | -203239.48 | -168221.81 | -203239.48 | -168209.81 | -203239.48
unknown | 24 | -168221.81 | -203617.48 | -168197.81 | -203617.48 | -168209.81 | -203617.48
GFH-HSZ-VI NA25 Acélcső cstpf: +110 mm | 378 | -168221.81 | -203617.48 | -168221.81 | -203239.48 | -168221.81 | -203428.48
GFH-HSZ-VI NA25 Acélcső cstpf: +110 mm | 378 | -168221.81 | -203239.48 | -168221.81 | -203617.48 | -168221.81 | -203428.48
unknown | 317.6 | -168197.81 | -203617.48 | -168197.81 | -203299.88 | -168197.81 | -203458.68
GFH-HSZ-VI NA25 Acélcső cstpf: +110 mm | 317.6 | -168197.81 | -203557.08 | -168197.81 | -203239.48 | -168197.81 | -203398.28
GFH-HSZ-VI NA25 Acélcső cstpf: +110 mm | 317.6 | -168197.81 | -203239.48 | -168197.81 | -203557.08 | -168197.81 | -203398.28
unknown | 317.6 | -168197.81 | -203299.88 | -168197.81 | -203617.48 | -168197.81 | -203458.68
unknown | 24 | -168491.65 | -203428.48 | -168467.65 | -203428.48 | -168479.65 | -203428.48
unknown | 24 | -168491.65 | -203617.48 | -168467.65 | -203617.48 | -168479.65 | -203617.48
unknown | 24 | -168467.65 | -203239.48 | -168491.65 | -203239.48 | -168479.65 | -203239.48
unknown | 317.5 | -168467.65 | -203556.98 | -168467.65 | -203239.48 | -168467.65 | -203398.23
unknown | 378 | -168467.65 | -203239.48 | -168467.65 | -203617.48 | -168467.65 | -203428.48
unknown | 317.5 | -168467.65 | -203617.48 | -168467.65 | -203299.98 | -168467.65 | -203458.73
DN200 | 267.76 | -168221.81 | -204233.57 | -168489.57 | -204233.57 | -168355.69 | -204233.57
DN200 | 267.76 | -168221.81 | -204124.07 | -168489.57 | -204124.07 | -168355.69 | -204124.07
DN200 | 267.76 | -168489.57 | -204343.07 | -168221.81 | -204343.07 | -168355.69 | -204343.07
DN200 | 219 | -168221.81 | -204124.07 | -168221.81 | -204343.07 | -168221.81 | -204233.57
DN200 | 219 | -168221.81 | -204124.07 | -168221.81 | -204343.07 | -168221.81 | -204233.57
DN200 | 219 | -168489.57 | -204124.07 | -168489.57 | -204343.07 | -168489.57 | -204233.57
DN200 | 219 | -168489.57 | -204343.07 | -168489.57 | -204124.07 | -168489.57 | -204233.57
DN200 | 267.76 | -168221.81 | -204233.57 | -168489.57 | -204233.57 | -168355.69 | -204233.57
unknown | 88.77 | -163392.43 | -206113.17 | -163313.03 | -206073.47 | -163352.73 | -206093.32
GFH-HV-EL NA100 Acélcső cstpf: +2600 mm | 88.77 | -163313.03 | -205933.67 | -163392.43 | -205893.97 | -163352.73 | -205913.82
GFH-HV-EL NA100 Acélcső cstpf: +2600 mm | 2 | -163392.43 | -205893.97 | -163394.43 | -205893.97 | -163393.43 | -205893.97
unknown | 2 | -163394.43 | -206113.17 | -163392.43 | -206113.17 | -163393.43 | -206113.17
GFH-HV-EL NA100 Acélcső cstpf: +2600 mm | 219.2 | -163394.43 | -206113.17 | -163394.43 | -205893.97 | -163394.43 | -206003.57
GFH-HV-EL NA100 Acélcső cstpf: +2600 mm | 219.2 | -163394.43 | -205893.97 | -163394.43 | -206113.17 | -163394.43 | -206003.57
GFH-HV-EL NA100 Acélcső cstpf: +2600 mm | 219.2 | -163392.43 | -206113.17 | -163392.43 | -205893.97 | -163392.43 | -206003.57
GFH-HV-EL NA100 Acélcső cstpf: +2600 mm | 219.2 | -163392.43 | -205893.97 | -163392.43 | -206113.17 | -163392.43 | -206003.57
GFH-HV-EL NA100 Acélcső cstpf: +2600 mm | 2 | -163311.03 | -205933.67 | -163313.03 | -205933.67 | -163312.03 | -205933.67
unknown | 2 | -163313.03 | -206073.47 | -163311.03 | -206073.47 | -163312.03 | -206073.47
GFH-HV-EL NA100 Acélcső cstpf: +2600 mm | 139.8 | -163311.03 | -206073.47 | -163311.03 | -205933.67 | -163311.03 | -206003.57
GFH-HV-EL NA100 Acélcső cstpf: +2600 mm | 139.8 | -163311.03 | -205933.67 | -163311.03 | -206073.47 | -163311.03 | -206003.57
GFH-HV-EL NA100 Acélcső cstpf: +2600 mm | 139.8 | -163313.03 | -206073.47 | -163313.03 | -205933.67 | -163313.03 | -206003.57
GFH-HV-EL NA100 Acélcső cstpf: +2600 mm | 139.8 | -163313.03 | -205933.67 | -163313.03 | -206073.47 | -163313.03 | -206003.57
GFH-HV-EL NA100 Acélcső cstpf: +2600 mm | 79.4 | -163392.43 | -206003.57 | -163313.03 | -206003.57 | -163352.73 | -206003.57
GFH-HV-EL NA100 Acélcső cstpf: +2600 mm | 24 | -163392.43 | -206003.57 | -163416.43 | -206003.57 | -163404.43 | -206003.57
DN65 | 76.2 | -154366.17 | -197953.57 | -154289.97 | -197953.57 | -154328.07 | -197953.57
unknown | 119.08 | -158030.89 | -199880.99 | -158030.89 | -200000.07 | -158030.89 | -199940.53
unknown | 16.97 | -158030.89 | -199880.99 | -158030.89 | -199864.02 | -158030.89 | -199872.5
unknown | 24 | -158030.89 | -200000.07 | -158030.89 | -200024.07 | -158030.89 | -200012.07
unknown | 24 | -158030.89 | -202042.57 | -158030.89 | -202018.57 | -158030.89 | -202030.57
unknown | 89 | -163345.97 | -195153.57 | -163345.97 | -195242.57 | -163345.97 | -195198.07
unknown | 20 | -163345.97 | -195242.57 | -163345.97 | -195262.57 | -163345.97 | -195252.57
GFH-H-FC-VI NA200 Acélcső cstpf: +3048 mm | 1469.6 | -156749.17 | -206227.11 | -158218.77 | -206227.11 | -157483.97 | -206227.11
DN150 | 1469.6 | -156749.17 | -206117.61 | -158218.77 | -206117.61 | -157483.97 | -206117.61
GFH-H-FC-VI NA200 Acélcső cstpf: +3048 mm | 1469.6 | -158218.77 | -206336.61 | -156749.17 | -206336.61 | -157483.97 | -206336.61
unknown | 219 | -156749.17 | -206117.61 | -156749.17 | -206336.61 | -156749.17 | -206227.11
unknown | 219 | -156749.17 | -206336.61 | -156749.17 | -206117.61 | -156749.17 | -206227.11
DN150 | 219 | -158218.77 | -206117.61 | -158218.77 | -206336.61 | -158218.77 | -206227.11
DN150 | 219 | -158218.77 | -206336.61 | -158218.77 | -206117.61 | -158218.77 | -206227.11
GFH-H-FC-VI NA200 Acélcső cstpf: +3048 mm | 1469.6 | -156749.17 | -206227.11 | -158218.77 | -206227.11 | -157483.97 | -206227.11
unknown | 24 | -156725.17 | -206227.11 | -156749.17 | -206227.11 | -156737.17 | -206227.11
DN150 | 168.4 | -157925.97 | -205571.97 | -157925.97 | -205403.57 | -157925.97 | -205487.77
DN150 | 24 | -157925.97 | -205571.97 | -157925.97 | -205595.97 | -157925.97 | -205583.97
DN200 | 2127.2 | -164066.95 | -204305.7 | -164066.95 | -206432.9 | -164066.95 | -205369.3
DN200 | 2127.2 | -164120.95 | -204305.7 | -164120.95 | -206432.9 | -164120.95 | -205369.3
DN200 | 2127.2 | -164012.95 | -206432.9 | -164012.95 | -204305.7 | -164012.95 | -205369.3
GFH-H-FC-EL NA125 Acélcső cstpf: +3120 mm | 108 | -164120.95 | -204305.7 | -164012.95 | -204305.7 | -164066.95 | -204305.7
unknown | 108 | -164120.95 | -206432.9 | -164012.95 | -206432.9 | -164066.95 | -206432.9
DN200 | 2127.2 | -164066.95 | -204305.7 | -164066.95 | -206432.9 | -164066.95 | -205369.3
unknown | 329.37 | -165744.64 | -206613.8 | -165415.27 | -206613.8 | -165579.95 | -206613.8
unknown | 329.37 | -165415.27 | -206524.8 | -165744.64 | -206524.8 | -165579.95 | -206524.8
unknown | 89 | -165744.64 | -206613.8 | -165744.64 | -206524.8 | -165744.64 | -206569.3
unknown | 89 | -165415.27 | -206613.8 | -165415.27 | -206524.8 | -165415.27 | -206569.3
unknown | 329.37 | -165744.64 | -206569.3 | -165415.27 | -206569.3 | -165579.95 | -206569.3
GFH-F-FC-EL NA100 Acélcső cstpf: +2400 mm | 200 | -165219.87 | -206669.3 | -165219.87 | -206469.3 | -165219.87 | -206569.3
GFH-F-FC-EL NA100 Acélcső cstpf: +2400 mm | 200 | -165319.87 | -206569.3 | -165119.87 | -206569.3 | -165219.87 | -206569.3
GFH-F-FC-EL NA100 Acélcső cstpf: +2400 mm | 210 | -165324.87 | -206626.45 | -165114.87 | -206626.45 | -165219.87 | -206626.45
GFH-F-FC-EL NA100 Acélcső cstpf: +2400 mm | 210 | -165114.87 | -206512.15 | -165324.87 | -206512.15 | -165219.87 | -206512.15
GFH-F-FC-EL NA100 Acélcső cstpf: +2400 mm | 16 | -165085.87 | -206674.3 | -165069.87 | -206674.3 | -165077.87 | -206674.3
GFH-F-FC-EL NA100 Acélcső cstpf: +2400 mm | 16 | -165069.87 | -206464.3 | -165085.87 | -206464.3 | -165077.87 | -206464.3
GFH-F-FC-EL NA100 Acélcső cstpf: +2400 mm | 26.97 | -165085.87 | -206504.3 | -165111.67 | -206512.15 | -165098.77 | -206508.23
GFH-F-FC-EL NA100 Acélcső cstpf: +2400 mm | 26.97 | -165111.67 | -206626.45 | -165085.87 | -206634.3 | -165098.77 | -206630.38
GFH-F-FC-EL NA100 Acélcső cstpf: +2400 mm | 3.2 | -165111.67 | -206512.15 | -165114.87 | -206512.15 | -165113.27 | -206512.15
GFH-F-FC-EL NA100 Acélcső cstpf: +2400 mm | 3.2 | -165114.87 | -206626.45 | -165111.67 | -206626.45 | -165113.27 | -206626.45
GFH-F-FC-EL NA100 Acélcső cstpf: +2400 mm | 16 | -165369.87 | -206674.3 | -165353.87 | -206674.3 | -165361.87 | -206674.3
unknown | 16 | -165353.87 | -206464.3 | -165369.87 | -206464.3 | -165361.87 | -206464.3
unknown | 26.97 | -165328.07 | -206512.15 | -165353.87 | -206504.3 | -165340.97 | -206508.23
GFH-F-FC-EL NA100 Acélcső cstpf: +2400 mm | 26.97 | -165353.87 | -206634.3 | -165328.07 | -206626.45 | -165340.97 | -206630.38
unknown | 3.2 | -165324.87 | -206512.15 | -165328.07 | -206512.15 | -165326.47 | -206512.15
GFH-F-FC-EL NA100 Acélcső cstpf: +2400 mm | 3.2 | -165328.07 | -206626.45 | -165324.87 | -206626.45 | -165326.47 | -206626.45
GFH-F-FC-EL NA100 Acélcső cstpf: +2400 mm | 844.51 | -164203.35 | -206569.3 | -165047.87 | -206569.3 | -164625.61 | -206569.3
GFH-F-FC-EL NA100 Acélcső cstpf: +2400 mm | 844.51 | -164203.35 | -206515.3 | -165047.87 | -206515.3 | -164625.61 | -206515.3
GFH-F-FC-EL NA100 Acélcső cstpf: +2400 mm | 844.51 | -165047.87 | -206623.3 | -164203.35 | -206623.3 | -164625.61 | -206623.3
unknown | 108 | -164203.35 | -206515.3 | -164203.35 | -206623.3 | -164203.35 | -206569.3
GFH-F-FC-EL NA100 Acélcső cstpf: +2400 mm | 108 | -165047.87 | -206515.3 | -165047.87 | -206623.3 | -165047.87 | -206569.3
GFH-F-FC-EL NA100 Acélcső cstpf: +2400 mm | 844.51 | -164203.35 | -206569.3 | -165047.87 | -206569.3 | -164625.61 | -206569.3
GFH-F-FC-EL NA100 Acélcső cstpf: +2400 mm | 300 | -165069.87 | -206569.3 | -165369.87 | -206569.3 | -165219.87 | -206569.3
GFH-H-FC-EL NA125 Acélcső cstpf: +2700 mm | 5866.84 | -171829.48 | -207307.11 | -165962.64 | -207307.11 | -168896.06 | -207307.11
DN250 | 5866.84 | -171829.48 | -207351.61 | -165962.64 | -207351.61 | -168896.06 | -207351.61
GFH-H-FC-EL NA125 Acélcső cstpf: +2700 mm | 5866.84 | -165962.64 | -207262.61 | -171829.48 | -207262.61 | -168896.06 | -207262.61
unknown | 89 | -165962.64 | -207351.61 | -165962.64 | -207262.61 | -165962.64 | -207307.11
GFH-H-FC-EL NA125 Acélcső cstpf: +2700 mm | 5866.84 | -171829.48 | -207307.11 | -165962.64 | -207307.11 | -168896.06 | -207307.11
unknown | 519.81 | -165853.64 | -207198.11 | -165853.64 | -206678.3 | -165853.64 | -206938.21
unknown | 519.81 | -165809.14 | -207198.11 | -165809.14 | -206678.3 | -165809.14 | -206938.21
unknown | 519.81 | -165898.14 | -206678.3 | -165898.14 | -207198.11 | -165898.14 | -206938.21
unknown | 89 | -165809.14 | -207198.11 | -165898.14 | -207198.11 | -165853.64 | -207198.11
unknown | 89 | -165809.14 | -206678.3 | -165898.14 | -206678.3 | -165853.64 | -206678.3
unknown | 519.81 | -165853.64 | -207198.11 | -165853.64 | -206678.3 | -165853.64 | -206938.21
unknown | 160 | -165853.64 | -206649.3 | -165853.64 | -206489.3 | -165853.64 | -206569.3
unknown | 160 | -165933.64 | -206569.3 | -165773.64 | -206569.3 | -165853.64 | -206569.3
unknown | 89 | -165853.64 | -206658.3 | -165853.64 | -206569.3 | -165853.64 | -206613.8
unknown | 89 | -165853.64 | -206569.3 | -165764.64 | -206569.3 | -165809.14 | -206569.3
unknown | 388.37 | -165744.64 | -206569.3 | -165356.27 | -206569.3 | -165550.45 | -206569.3
unknown | 360.97 | -165717.24 | -206623.3 | -165356.27 | -206623.3 | -165536.75 | -206623.3
unknown | 360.97 | -165356.27 | -206515.3 | -165717.24 | -206515.3 | -165536.75 | -206515.3
unknown | 108 | -165717.24 | -206623.3 | -165717.24 | -206515.3 | -165717.24 | -206569.3
unknown | 108 | -165356.27 | -206623.3 | -165356.27 | -206515.3 | -165356.27 | -206569.3
unknown | 360.97 | -165717.24 | -206569.3 | -165356.27 | -206569.3 | -165536.75 | -206569.3
GFH-F-FC-EL NA100 Acélcső cstpf: +2400 mm | 114.4 | -165334.27 | -206569.3 | -165219.87 | -206569.3 | -165277.07 | -206569.3
GFH-H-FC-VI NA125 Acélcső cstpf: +2700 mm | 22 | -166153.64 | -205543.37 | -166153.64 | -205565.37 | -166153.64 | -205554.37
unknown | 139.8 | -166153.64 | -206777.11 | -166153.64 | -206637.31 | -166153.64 | -206707.21
unknown | 22 | -166153.64 | -206637.31 | -166153.64 | -206615.31 | -166153.64 | -206626.31
DN80 | 108.15 | -165561.07 | -205294.02 | -165669.22 | -205294.02 | -165615.14 | -205294.02
unknown | 108.15 | -165313.22 | -205294.02 | -165421.37 | -205294.02 | -165367.29 | -205294.02
GFH-H-FC-EL NA200 Acélcső cstpf: +2370 mm | 356 | -165669.22 | -205513.12 | -165313.22 | -205513.12 | -165491.22 | -205513.12
unknown | 52.45 | -165421.37 | -205294.02 | -165421.37 | -205241.57 | -165421.37 | -205267.8
DN80 | 52.45 | -165561.07 | -205241.57 | -165561.07 | -205294.02 | -165561.07 | -205267.8
GFH-H-FC-EL NA200 Acélcső cstpf: +2370 mm | 219.1 | -165313.22 | -205294.02 | -165313.22 | -205513.12 | -165313.22 | -205403.57
GFH-H-FC-EL NA200 Acélcső cstpf: +2370 mm | 219.1 | -165313.22 | -205513.12 | -165313.22 | -205294.02 | -165313.22 | -205403.57
DN80 | 219.1 | -165669.22 | -205294.02 | -165669.22 | -205513.12 | -165669.22 | -205403.57
DN80 | 219.1 | -165669.22 | -205513.12 | -165669.22 | -205294.02 | -165669.22 | -205403.57
DN80 | 139.7 | -165421.37 | -205241.57 | -165561.07 | -205241.57 | -165491.22 | -205241.57
DN80 | 139.7 | -165561.07 | -205241.57 | -165421.37 | -205241.57 | -165491.22 | -205241.57
unknown | 20 | -165258.22 | -205243.57 | -165278.22 | -205243.57 | -165268.22 | -205243.57
GFH-H-FC-EL NA200 Acélcső cstpf: +2370 mm | 20 | -165278.22 | -205563.57 | -165258.22 | -205563.57 | -165268.22 | -205563.57
GFH-H-FC-EL NA200 Acélcső cstpf: +2370 mm | 320 | -165258.22 | -205243.57 | -165258.22 | -205563.57 | -165258.22 | -205403.57
GFH-H-FC-EL NA200 Acélcső cstpf: +2370 mm | 320 | -165258.22 | -205563.57 | -165258.22 | -205243.57 | -165258.22 | -205403.57
GFH-H-FC-EL NA200 Acélcső cstpf: +2370 mm | 320 | -165278.22 | -205243.57 | -165278.22 | -205563.57 | -165278.22 | -205403.57
GFH-H-FC-EL NA200 Acélcső cstpf: +2370 mm | 320 | -165278.22 | -205563.57 | -165278.22 | -205243.57 | -165278.22 | -205403.57
unknown | 32.13 | -165278.22 | -205285.57 | -165309.22 | -205294.02 | -165293.72 | -205289.8
GFH-H-FC-EL NA200 Acélcső cstpf: +2370 mm | 32.13 | -165309.22 | -205513.12 | -165278.22 | -205521.57 | -165293.72 | -205517.35
unknown | 4 | -165309.22 | -205294.02 | -165313.22 | -205294.02 | -165311.22 | -205294.02
GFH-H-FC-EL NA200 Acélcső cstpf: +2370 mm | 4 | -165313.22 | -205513.12 | -165309.22 | -205513.12 | -165311.22 | -205513.12
GFH-H-FC-EL NA200 Acélcső cstpf: +2370 mm | 219.1 | -165313.22 | -205294.02 | -165313.22 | -205513.12 | -165313.22 | -205403.57
GFH-H-FC-EL NA200 Acélcső cstpf: +2370 mm | 219.1 | -165313.22 | -205513.12 | -165313.22 | -205294.02 | -165313.22 | -205403.57
DN80 | 20 | -165704.22 | -205243.57 | -165724.22 | -205243.57 | -165714.22 | -205243.57
GFH-H-FC-VI NA125 Acélcső cstpf: +2700 mm | 20 | -165724.22 | -205563.57 | -165704.22 | -205563.57 | -165714.22 | -205563.57
DN80 | 320 | -165724.22 | -205243.57 | -165724.22 | -205563.57 | -165724.22 | -205403.57
DN80 | 320 | -165724.22 | -205563.57 | -165724.22 | -205243.57 | -165724.22 | -205403.57
DN80 | 320 | -165704.22 | -205243.57 | -165704.22 | -205563.57 | -165704.22 | -205403.57
DN80 | 320 | -165704.22 | -205563.57 | -165704.22 | -205243.57 | -165704.22 | -205403.57
DN80 | 32.13 | -165673.22 | -205294.02 | -165704.22 | -205285.57 | -165688.72 | -205289.8
GFH-H-FC-VI NA125 Acélcső cstpf: +2700 mm | 32.13 | -165704.22 | -205521.57 | -165673.22 | -205513.12 | -165688.72 | -205517.35
DN80 | 4 | -165669.22 | -205294.02 | -165673.22 | -205294.02 | -165671.22 | -205294.02
GFH-H-FC-VI NA125 Acélcső cstpf: +2700 mm | 4 | -165673.22 | -205513.12 | -165669.22 | -205513.12 | -165671.22 | -205513.12
DN80 | 219.1 | -165669.22 | -205513.12 | -165669.22 | -205294.02 | -165669.22 | -205403.57
DN80 | 219.1 | -165669.22 | -205294.02 | -165669.22 | -205513.12 | -165669.22 | -205403.57
DN80 | 18 | -165611.22 | -205193.57 | -165611.22 | -205211.57 | -165611.22 | -205202.57
unknown | 18 | -165371.22 | -205211.57 | -165371.22 | -205193.57 | -165371.22 | -205202.57
DN80 | 240 | -165611.22 | -205193.57 | -165371.22 | -205193.57 | -165491.22 | -205193.57
DN80 | 240 | -165371.22 | -205193.57 | -165611.22 | -205193.57 | -165491.22 | -205193.57
DN80 | 240 | -165611.22 | -205211.57 | -165371.22 | -205211.57 | -165491.22 | -205211.57
DN80 | 240 | -165371.22 | -205211.57 | -165611.22 | -205211.57 | -165491.22 | -205211.57
DN80 | 27.49 | -165568.72 | -205211.57 | -165561.07 | -205237.97 | -165564.89 | -205224.77
unknown | 27.49 | -165421.37 | -205237.97 | -165413.72 | -205211.57 | -165417.54 | -205224.77
DN80 | 3.6 | -165561.07 | -205237.97 | -165561.07 | -205241.57 | -165561.07 | -205239.77
unknown | 3.6 | -165421.37 | -205241.57 | -165421.37 | -205237.97 | -165421.37 | -205239.77
DN80 | 139.7 | -165561.07 | -205241.57 | -165421.37 | -205241.57 | -165491.22 | -205241.57
DN80 | 139.7 | -165421.37 | -205241.57 | -165561.07 | -205241.57 | -165491.22 | -205241.57
DN80 | 166.22 | -165991.84 | -205403.57 | -165825.62 | -205403.57 | -165908.73 | -205403.57
GFH-H-FC-VI NA125 Acélcső cstpf: +2700 mm | 166.22 | -165991.84 | -205470.07 | -165825.62 | -205470.07 | -165908.73 | -205470.07
DN80 | 166.22 | -165825.62 | -205337.07 | -165991.84 | -205337.07 | -165908.73 | -205337.07
DN80 | 133 | -165991.84 | -205470.07 | -165991.84 | -205337.07 | -165991.84 | -205403.57
DN80 | 133 | -165991.84 | -205337.07 | -165991.84 | -205470.07 | -165991.84 | -205403.57
DN80 | 133 | -165825.62 | -205470.07 | -165825.62 | -205337.07 | -165825.62 | -205403.57
DN80 | 133 | -165825.62 | -205470.07 | -165825.62 | -205337.07 | -165825.62 | -205403.57
DN80 | 166.22 | -165991.84 | -205403.57 | -165825.62 | -205403.57 | -165908.73 | -205403.57
DN80 | 210 | -165491.22 | -205193.57 | -165491.22 | -205403.57 | -165491.22 | -205298.57
DN80 | 466 | -165258.22 | -205403.57 | -165724.22 | -205403.57 | -165491.22 | -205403.57
GFH-H-FC-EL NA200 Acélcső cstpf: +2370 mm | 24 | -165258.22 | -205403.57 | -165234.22 | -205403.57 | -165246.22 | -205403.57
DN80 | 22 | -166013.84 | -205403.57 | -165991.84 | -205403.57 | -166002.84 | -205403.57
DN80 | 88.77 | -165724.22 | -205293.97 | -165803.62 | -205333.67 | -165763.92 | -205313.82
GFH-H-FC-VI NA125 Acélcső cstpf: +2700 mm | 88.77 | -165803.62 | -205473.47 | -165724.22 | -205513.17 | -165763.92 | -205493.32
GFH-H-FC-VI NA125 Acélcső cstpf: +2700 mm | 2 | -165724.22 | -205513.17 | -165722.22 | -205513.17 | -165723.22 | -205513.17
DN80 | 2 | -165722.22 | -205293.97 | -165724.22 | -205293.97 | -165723.22 | -205293.97
DN80 | 219.2 | -165722.22 | -205293.97 | -165722.22 | -205513.17 | -165722.22 | -205403.57
DN80 | 219.2 | -165722.22 | -205513.17 | -165722.22 | -205293.97 | -165722.22 | -205403.57
DN80 | 219.2 | -165724.22 | -205293.97 | -165724.22 | -205513.17 | -165724.22 | -205403.57
DN80 | 219.2 | -165724.22 | -205513.17 | -165724.22 | -205293.97 | -165724.22 | -205403.57
GFH-H-FC-VI NA125 Acélcső cstpf: +2700 mm | 2 | -165805.62 | -205473.47 | -165803.62 | -205473.47 | -165804.62 | -205473.47
DN80 | 2 | -165803.62 | -205333.67 | -165805.62 | -205333.67 | -165804.62 | -205333.67
DN80 | 139.8 | -165805.62 | -205333.67 | -165805.62 | -205473.47 | -165805.62 | -205403.57
DN80 | 139.8 | -165805.62 | -205473.47 | -165805.62 | -205333.67 | -165805.62 | -205403.57
DN80 | 139.8 | -165803.62 | -205333.67 | -165803.62 | -205473.47 | -165803.62 | -205403.57
DN80 | 139.8 | -165803.62 | -205473.47 | -165803.62 | -205333.67 | -165803.62 | -205403.57
DN80 | 79.4 | -165724.22 | -205403.57 | -165803.62 | -205403.57 | -165763.92 | -205403.57
DN80 | 22 | -165803.62 | -205403.57 | -165825.62 | -205403.57 | -165814.62 | -205403.57
DN200 | 155.92 | -163926.27 | -206003.57 | -163770.35 | -206003.57 | -163848.31 | -206003.57
DN200 | 155.92 | -163926.27 | -206113.07 | -163770.35 | -206113.07 | -163848.31 | -206113.07
DN200 | 155.92 | -163770.35 | -205894.07 | -163926.27 | -205894.07 | -163848.31 | -205894.07
DN200 | 219 | -163926.27 | -206113.07 | -163926.27 | -205894.07 | -163926.27 | -206003.57
DN200 | 219 | -163926.27 | -205894.07 | -163926.27 | -206113.07 | -163926.27 | -206003.57
DN200 | 219 | -163770.35 | -206113.07 | -163770.35 | -205894.07 | -163770.35 | -206003.57
DN200 | 219 | -163770.35 | -205894.07 | -163770.35 | -206113.07 | -163770.35 | -206003.57
DN200 | 155.92 | -163926.27 | -206003.57 | -163770.35 | -206003.57 | -163848.31 | -206003.57
DN200 | 24 | -163950.27 | -206003.57 | -163926.27 | -206003.57 | -163938.27 | -206003.57
DN200 | 24 | -163596.35 | -206003.57 | -163572.35 | -206003.57 | -163584.35 | -206003.57
DN200 | 24 | -163746.35 | -206003.57 | -163770.35 | -206003.57 | -163758.35 | -206003.57
DN200 | 88.77 | -163392.43 | -204913.17 | -163313.03 | -204873.47 | -163352.73 | -204893.32
GFH-F-FC-EL NA100 Acélcső cstpf: +2400 mm | 88.77 | -163313.03 | -204733.67 | -163392.43 | -204693.97 | -163352.73 | -204713.82
GFH-F-FC-EL NA100 Acélcső cstpf: +2400 mm | 2 | -163392.43 | -204693.97 | -163394.43 | -204693.97 | -163393.43 | -204693.97
DN200 | 2 | -163394.43 | -204913.17 | -163392.43 | -204913.17 | -163393.43 | -204913.17
GFH-F-FC-EL NA100 Acélcső cstpf: +2400 mm | 219.2 | -163394.43 | -204913.17 | -163394.43 | -204693.97 | -163394.43 | -204803.57
GFH-F-FC-EL NA100 Acélcső cstpf: +2400 mm | 219.2 | -163394.43 | -204693.97 | -163394.43 | -204913.17 | -163394.43 | -204803.57
GFH-F-FC-EL NA100 Acélcső cstpf: +2400 mm | 219.2 | -163392.43 | -204913.17 | -163392.43 | -204693.97 | -163392.43 | -204803.57
GFH-F-FC-EL NA100 Acélcső cstpf: +2400 mm | 219.2 | -163392.43 | -204693.97 | -163392.43 | -204913.17 | -163392.43 | -204803.57
GFH-F-FC-EL NA100 Acélcső cstpf: +2400 mm | 2 | -163311.03 | -204733.67 | -163313.03 | -204733.67 | -163312.03 | -204733.67
GFH-F-FC-EL NA100 Acélcső cstpf: +2400 mm | 2 | -163313.03 | -204873.47 | -163311.03 | -204873.47 | -163312.03 | -204873.47
GFH-F-FC-EL NA100 Acélcső cstpf: +2400 mm | 139.8 | -163311.03 | -204873.47 | -163311.03 | -204733.67 | -163311.03 | -204803.57
GFH-F-FC-EL NA100 Acélcső cstpf: +2400 mm | 139.8 | -163311.03 | -204733.67 | -163311.03 | -204873.47 | -163311.03 | -204803.57
GFH-F-FC-EL NA100 Acélcső cstpf: +2400 mm | 139.8 | -163313.03 | -204873.47 | -163313.03 | -204733.67 | -163313.03 | -204803.57
GFH-F-FC-EL NA100 Acélcső cstpf: +2400 mm | 139.8 | -163313.03 | -204733.67 | -163313.03 | -204873.47 | -163313.03 | -204803.57
GFH-F-FC-EL NA100 Acélcső cstpf: +2400 mm | 79.4 | -163392.43 | -204803.57 | -163313.03 | -204803.57 | -163352.73 | -204803.57
GFH-F-FC-EL NA100 Acélcső cstpf: +2400 mm | 24 | -163392.43 | -204803.57 | -163416.43 | -204803.57 | -163404.43 | -204803.57
DN200 | 155.92 | -163926.27 | -204803.57 | -163770.35 | -204803.57 | -163848.31 | -204803.57
DN200 | 155.92 | -163926.27 | -204913.07 | -163770.35 | -204913.07 | -163848.31 | -204913.07
GFH-H-FC-EL NA125 Acélcső cstpf: +3120 mm | 155.92 | -163770.35 | -204694.07 | -163926.27 | -204694.07 | -163848.31 | -204694.07
DN200 | 219 | -163926.27 | -204913.07 | -163926.27 | -204694.07 | -163926.27 | -204803.57
DN200 | 219 | -163926.27 | -204694.07 | -163926.27 | -204913.07 | -163926.27 | -204803.57
DN200 | 219 | -163770.35 | -204913.07 | -163770.35 | -204694.07 | -163770.35 | -204803.57
DN200 | 219 | -163770.35 | -204694.07 | -163770.35 | -204913.07 | -163770.35 | -204803.57
DN200 | 155.92 | -163926.27 | -204803.57 | -163770.35 | -204803.57 | -163848.31 | -204803.57
DN200 | 24 | -163596.35 | -204803.57 | -163572.35 | -204803.57 | -163584.35 | -204803.57
DN200 | 24 | -163950.27 | -204803.57 | -163926.27 | -204803.57 | -163938.27 | -204803.57
DN200 | 24 | -163746.35 | -204803.57 | -163770.35 | -204803.57 | -163758.35 | -204803.57
DN200 | 24 | -169395.12 | -204733.57 | -169419.12 | -204733.57 | -169407.12 | -204733.57
DN200 | 763.35 | -168601.81 | -204733.57 | -167838.47 | -204733.57 | -168220.14 | -204733.57
DN200 | 763.35 | -168601.81 | -204843.07 | -167838.47 | -204843.07 | -168220.14 | -204843.07
DN200 | 763.35 | -167838.47 | -204624.07 | -168601.81 | -204624.07 | -168220.14 | -204624.07
DN100 | 219 | -168601.81 | -204843.07 | -168601.81 | -204624.07 | -168601.81 | -204733.57
DN100 | 219 | -168601.81 | -204624.07 | -168601.81 | -204843.07 | -168601.81 | -204733.57
DN200 | 219 | -167838.47 | -204843.07 | -167838.47 | -204624.07 | -167838.47 | -204733.57
DN200 | 219 | -167838.47 | -204624.07 | -167838.47 | -204843.07 | -167838.47 | -204733.57
DN200 | 763.35 | -168601.81 | -204733.57 | -167838.47 | -204733.57 | -168220.14 | -204733.57
DN200 | 77.61 | -168048.46 | -204071.57 | -168048.46 | -204149.18 | -168048.46 | -204110.38
DN200 | 77.61 | -167908.76 | -204149.18 | -167908.76 | -204071.57 | -167908.76 | -204110.38
unknown | 18 | -168098.61 | -204023.57 | -168098.61 | -204041.57 | -168098.61 | -204032.57
unknown | 18 | -167858.61 | -204041.57 | -167858.61 | -204023.57 | -167858.61 | -204032.57
DN200 | 27.49 | -167908.76 | -204067.97 | -167901.11 | -204041.57 | -167904.93 | -204054.77
DN200 | 27.49 | -168056.11 | -204041.57 | -168048.46 | -204067.97 | -168052.28 | -204054.77
DN200 | 3.6 | -167908.76 | -204071.57 | -167908.76 | -204067.97 | -167908.76 | -204069.77
DN200 | 3.6 | -168048.46 | -204067.97 | -168048.46 | -204071.57 | -168048.46 | -204069.77
DN200 | 400 | -167978.61 | -204433.57 | -167978.61 | -204033.57 | -167978.61 | -204233.57
DN200 | 400 | -168178.61 | -204233.57 | -167778.61 | -204233.57 | -167978.61 | -204233.57
DN200 | 210 | -167978.61 | -204023.57 | -167978.61 | -204233.57 | -167978.61 | -204128.57
DN200 | 37 | -168117.61 | -204023.57 | -168117.61 | -204060.57 | -168117.61 | -204042.07
unknown | 37 | -167839.61 | -204060.57 | -167839.61 | -204023.57 | -167839.61 | -204042.07
DN200 | 80.1 | -168067.46 | -204060.57 | -168067.46 | -204140.67 | -168067.46 | -204100.62
DN200 | 80.1 | -167889.76 | -204140.67 | -167889.76 | -204060.57 | -167889.76 | -204100.62
DN200 | 227.85 | -167889.76 | -204060.57 | -168117.61 | -204060.57 | -168003.68 | -204060.57
DN200 | 227.85 | -168117.61 | -204060.57 | -167889.76 | -204060.57 | -168003.68 | -204060.57
DN200 | 227.85 | -168067.46 | -204060.57 | -167839.61 | -204060.57 | -167953.53 | -204060.57
DN200 | 227.85 | -167839.61 | -204060.57 | -168067.46 | -204060.57 | -167953.53 | -204060.57
unknown | 278 | -168117.61 | -204023.57 | -167839.61 | -204023.57 | -167978.61 | -204023.57
unknown | 278 | -167839.61 | -204023.57 | -168117.61 | -204023.57 | -167978.61 | -204023.57
unknown | 22 | -167978.61 | -204023.57 | -167978.61 | -204001.57 | -167978.61 | -204012.57
GFH-HV-VI NA100 Acélcső cstpf: +2600 mm | 400 | -166970.62 | -203933.57 | -166970.62 | -203533.57 | -166970.62 | -203733.57
unknown | 400 | -167170.62 | -203733.57 | -166770.62 | -203733.57 | -166970.62 | -203733.57
unknown | 22 | -169715.57 | -204023.57 | -169715.57 | -204001.57 | -169715.57 | -204012.57
DN100 | 22 | -169571.57 | -204023.57 | -169571.57 | -204001.57 | -169571.57 | -204012.57
unknown | 22 | -169859.57 | -204001.57 | -169859.57 | -204023.57 | -169859.57 | -204012.57
DN100 | 288 | -169859.57 | -204001.57 | -169571.57 | -204001.57 | -169715.57 | -204001.57
DN100 | 288 | -169571.57 | -204001.57 | -169859.57 | -204001.57 | -169715.57 | -204001.57
DN100 | 283 | -169571.57 | -204023.57 | -169854.57 | -204023.57 | -169713.07 | -204023.57
DN100 | 283 | -169576.57 | -204023.57 | -169859.57 | -204023.57 | -169718.07 | -204023.57
DN100 | 283 | -169859.57 | -204023.57 | -169576.57 | -204023.57 | -169718.07 | -204023.57
DN100 | 283 | -169854.57 | -204023.57 | -169571.57 | -204023.57 | -169713.07 | -204023.57
unknown | 64.66 | -169715.57 | -204001.57 | -169715.57 | -203936.91 | -169715.57 | -203969.24
DN100 | 64.66 | -169649.07 | -204001.57 | -169649.07 | -203936.91 | -169649.07 | -203969.24
unknown | 64.66 | -169782.07 | -203936.91 | -169782.07 | -204001.57 | -169782.07 | -203969.24
DN100 | 133 | -169649.07 | -204001.57 | -169782.07 | -204001.57 | -169715.57 | -204001.57
DN100 | 133 | -169782.07 | -204001.57 | -169649.07 | -204001.57 | -169715.57 | -204001.57
DN100 | 133 | -169649.07 | -203936.91 | -169782.07 | -203936.91 | -169715.57 | -203936.91
DN100 | 133 | -169782.07 | -203936.91 | -169649.07 | -203936.91 | -169715.57 | -203936.91
unknown | 64.66 | -169715.57 | -204001.57 | -169715.57 | -203936.91 | -169715.57 | -203969.24
DN100 | 373.73 | -169018.35 | -203775.11 | -168644.61 | -203775.11 | -168831.48 | -203775.11
DN100 | 373.73 | -169018.35 | -203841.61 | -168644.61 | -203841.61 | -168831.48 | -203841.61
DN100 | 373.73 | -168644.61 | -203708.61 | -169018.35 | -203708.61 | -168831.48 | -203708.61
DN100 | 133 | -169018.35 | -203841.61 | -169018.35 | -203708.61 | -169018.35 | -203775.11
DN100 | 133 | -169018.35 | -203708.61 | -169018.35 | -203841.61 | -169018.35 | -203775.11
unknown | 133 | -168644.61 | -203841.61 | -168644.61 | -203708.61 | -168644.61 | -203775.11
unknown | 133 | -168644.61 | -203708.61 | -168644.61 | -203841.61 | -168644.61 | -203775.11
DN100 | 373.73 | -169018.35 | -203775.11 | -168644.61 | -203775.11 | -168831.48 | -203775.11
unknown | 22 | -169715.57 | -203914.91 | -169715.57 | -203936.91 | -169715.57 | -203925.91
unknown | 185.74 | -168482.81 | -203613.31 | -168482.81 | -203427.57 | -168482.81 | -203520.44
unknown | 185.74 | -168416.31 | -203613.31 | -168416.31 | -203427.57 | -168416.31 | -203520.44
unknown | 185.74 | -168549.31 | -203427.57 | -168549.31 | -203613.31 | -168549.31 | -203520.44
unknown | 133 | -168416.31 | -203613.31 | -168549.31 | -203613.31 | -168482.81 | -203613.31
unknown | 133 | -168549.31 | -203613.31 | -168416.31 | -203613.31 | -168482.81 | -203613.31
unknown | 133 | -168416.31 | -203427.57 | -168549.31 | -203427.57 | -168482.81 | -203427.57
unknown | 133 | -168549.31 | -203427.57 | -168416.31 | -203427.57 | -168482.81 | -203427.57
unknown | 185.74 | -168482.81 | -203613.31 | -168482.81 | -203427.57 | -168482.81 | -203520.44
unknown | 54.15 | -168412.96 | -203303.42 | -168358.81 | -203303.42 | -168385.89 | -203303.42
unknown | 54.15 | -168606.81 | -203303.42 | -168552.66 | -203303.42 | -168579.74 | -203303.42
GFH-HSZ-VI NA25 Acélcső cstpf: +110 mm | 248 | -168358.81 | -203163.72 | -168606.81 | -203163.72 | -168482.81 | -203163.72
unknown | 54.15 | -168552.66 | -203303.42 | -168552.66 | -203357.57 | -168552.66 | -203330.5
unknown | 54.15 | -168412.96 | -203357.57 | -168412.96 | -203303.42 | -168412.96 | -203330.5
unknown | 139.7 | -168606.81 | -203303.42 | -168606.81 | -203163.72 | -168606.81 | -203233.57
unknown | 139.7 | -168606.81 | -203163.72 | -168606.81 | -203303.42 | -168606.81 | -203233.57
GFH-HSZ-VI NA25 Acélcső cstpf: +110 mm | 139.7 | -168358.81 | -203303.42 | -168358.81 | -203163.72 | -168358.81 | -203233.57
GFH-HSZ-VI NA25 Acélcső cstpf: +110 mm | 139.7 | -168358.81 | -203163.72 | -168358.81 | -203303.42 | -168358.81 | -203233.57
unknown | 139.7 | -168552.66 | -203357.57 | -168412.96 | -203357.57 | -168482.81 | -203357.57
unknown | 139.7 | -168412.96 | -203357.57 | -168552.66 | -203357.57 | -168482.81 | -203357.57
unknown | 18 | -168654.81 | -203353.57 | -168636.81 | -203353.57 | -168645.81 | -203353.57
unknown | 18 | -168636.81 | -203113.57 | -168654.81 | -203113.57 | -168645.81 | -203113.57
unknown | 240 | -168654.81 | -203353.57 | -168654.81 | -203113.57 | -168654.81 | -203233.57
unknown | 240 | -168654.81 | -203113.57 | -168654.81 | -203353.57 | -168654.81 | -203233.57
unknown | 240 | -168636.81 | -203353.57 | -168636.81 | -203113.57 | -168636.81 | -203233.57
unknown | 240 | -168636.81 | -203113.57 | -168636.81 | -203353.57 | -168636.81 | -203233.57
unknown | 27.49 | -168636.81 | -203311.07 | -168610.41 | -203303.42 | -168623.61 | -203307.25
unknown | 27.49 | -168610.41 | -203163.72 | -168636.81 | -203156.07 | -168623.61 | -203159.9
unknown | 3.6 | -168610.41 | -203303.42 | -168606.81 | -203303.42 | -168608.61 | -203303.42
unknown | 3.6 | -168606.81 | -203163.72 | -168610.41 | -203163.72 | -168608.61 | -203163.72
unknown | 139.7 | -168606.81 | -203303.42 | -168606.81 | -203163.72 | -168606.81 | -203233.57
unknown | 139.7 | -168606.81 | -203163.72 | -168606.81 | -203303.42 | -168606.81 | -203233.57
unknown | 18 | -168328.81 | -203353.57 | -168310.81 | -203353.57 | -168319.81 | -203353.57
GFH-HSZ-VI NA25 Acélcső cstpf: +110 mm | 18 | -168310.81 | -203113.57 | -168328.81 | -203113.57 | -168319.81 | -203113.57
GFH-HSZ-VI NA25 Acélcső cstpf: +110 mm | 240 | -168310.81 | -203353.57 | -168310.81 | -203113.57 | -168310.81 | -203233.57
GFH-HSZ-VI NA25 Acélcső cstpf: +110 mm | 240 | -168310.81 | -203113.57 | -168310.81 | -203353.57 | -168310.81 | -203233.57
GFH-HSZ-VI NA25 Acélcső cstpf: +110 mm | 240 | -168328.81 | -203353.57 | -168328.81 | -203113.57 | -168328.81 | -203233.57
GFH-HSZ-VI NA25 Acélcső cstpf: +110 mm | 240 | -168328.81 | -203113.57 | -168328.81 | -203353.57 | -168328.81 | -203233.57
unknown | 27.49 | -168355.21 | -203303.42 | -168328.81 | -203311.07 | -168342.01 | -203307.25
GFH-HSZ-VI NA25 Acélcső cstpf: +110 mm | 27.49 | -168328.81 | -203156.07 | -168355.21 | -203163.72 | -168342.01 | -203159.9
unknown | 3.6 | -168358.81 | -203303.42 | -168355.21 | -203303.42 | -168357.01 | -203303.42
GFH-HSZ-VI NA25 Acélcső cstpf: +110 mm | 3.6 | -168355.21 | -203163.72 | -168358.81 | -203163.72 | -168357.01 | -203163.72
GFH-HSZ-VI NA25 Acélcső cstpf: +110 mm | 139.7 | -168358.81 | -203163.72 | -168358.81 | -203303.42 | -168358.81 | -203233.57
GFH-HSZ-VI NA25 Acélcső cstpf: +110 mm | 139.7 | -168358.81 | -203303.42 | -168358.81 | -203163.72 | -168358.81 | -203233.57
unknown | 18 | -168362.81 | -203405.57 | -168362.81 | -203387.57 | -168362.81 | -203396.57
unknown | 18 | -168602.81 | -203387.57 | -168602.81 | -203405.57 | -168602.81 | -203396.57
unknown | 240 | -168362.81 | -203405.57 | -168602.81 | -203405.57 | -168482.81 | -203405.57
unknown | 240 | -168602.81 | -203405.57 | -168362.81 | -203405.57 | -168482.81 | -203405.57
unknown | 240 | -168362.81 | -203387.57 | -168602.81 | -203387.57 | -168482.81 | -203387.57
unknown | 240 | -168602.81 | -203387.57 | -168362.81 | -203387.57 | -168482.81 | -203387.57
unknown | 27.49 | -168405.31 | -203387.57 | -168412.96 | -203361.17 | -168409.14 | -203374.37
unknown | 27.49 | -168552.66 | -203361.17 | -168560.31 | -203387.57 | -168556.49 | -203374.37
unknown | 3.6 | -168412.96 | -203361.17 | -168412.96 | -203357.57 | -168412.96 | -203359.37
unknown | 3.6 | -168552.66 | -203357.57 | -168552.66 | -203361.17 | -168552.66 | -203359.37
unknown | 139.7 | -168412.96 | -203357.57 | -168552.66 | -203357.57 | -168482.81 | -203357.57
unknown | 139.7 | -168552.66 | -203357.57 | -168412.96 | -203357.57 | -168482.81 | -203357.57
GFH-HSZ-VI NA25 Acélcső cstpf: +110 mm | 854.21 | -167434.6 | -203233.57 | -168288.81 | -203233.57 | -167861.71 | -203233.57
GFH-HSZ-VI NA25 Acélcső cstpf: +110 mm | 854.21 | -167434.6 | -203167.07 | -168288.81 | -203167.07 | -167861.71 | -203167.07
unknown | 854.21 | -168288.81 | -203300.07 | -167434.6 | -203300.07 | -167861.71 | -203300.07
unknown | 133 | -167434.6 | -203167.07 | -167434.6 | -203300.07 | -167434.6 | -203233.57
unknown | 133 | -167434.6 | -203300.07 | -167434.6 | -203167.07 | -167434.6 | -203233.57
GFH-HSZ-VI NA25 Acélcső cstpf: +110 mm | 133 | -168288.81 | -203167.07 | -168288.81 | -203300.07 | -168288.81 | -203233.57
GFH-HSZ-VI NA25 Acélcső cstpf: +110 mm | 133 | -168288.81 | -203300.07 | -168288.81 | -203167.07 | -168288.81 | -203233.57
GFH-HSZ-VI NA25 Acélcső cstpf: +110 mm | 854.21 | -167434.6 | -203233.57 | -168288.81 | -203233.57 | -167861.71 | -203233.57
GFH-HV-VI NA125 Acélcső cstpf: +2600 mm | 3152.67 | -171829.48 | -203319.07 | -168676.81 | -203319.07 | -170253.15 | -203319.07
DN200 | 3152.67 | -168676.81 | -203148.07 | -171829.48 | -203148.07 | -170253.15 | -203148.07
unknown | 171 | -168676.81 | -203148.07 | -168676.81 | -203319.07 | -168676.81 | -203233.57
unknown | 171 | -168676.81 | -203319.07 | -168676.81 | -203148.07 | -168676.81 | -203233.57
unknown | 172 | -168482.81 | -203405.57 | -168482.81 | -203233.57 | -168482.81 | -203319.57
unknown | 344 | -168654.81 | -203233.57 | -168310.81 | -203233.57 | -168482.81 | -203233.57
unknown | 37 | -168617.81 | -203094.57 | -168654.81 | -203094.57 | -168636.31 | -203094.57
unknown | 33 | -168654.81 | -203372.57 | -168621.81 | -203372.57 | -168638.31 | -203372.57
unknown | 33 | -168343.81 | -203372.57 | -168310.81 | -203372.57 | -168327.31 | -203372.57
GFH-HSZ-VI NA25 Acélcső cstpf: +110 mm | 37 | -168310.81 | -203094.57 | -168347.81 | -203094.57 | -168329.31 | -203094.57
unknown | 33 | -168621.81 | -203372.57 | -168621.81 | -203405.57 | -168621.81 | -203389.07
unknown | 33 | -168343.81 | -203405.57 | -168343.81 | -203372.57 | -168343.81 | -203389.07
GFH-HSZ-VI NA25 Acélcső cstpf: +110 mm | 270 | -168347.81 | -203144.72 | -168617.81 | -203144.72 | -168482.81 | -203144.72
unknown | 46.15 | -168393.96 | -203322.42 | -168347.81 | -203322.42 | -168370.89 | -203322.42
unknown | 46.15 | -168617.81 | -203322.42 | -168571.66 | -203322.42 | -168594.74 | -203322.42
unknown | 46.15 | -168571.66 | -203322.42 | -168571.66 | -203368.57 | -168571.66 | -203345.5
unknown | 46.15 | -168393.96 | -203368.57 | -168393.96 | -203322.42 | -168393.96 | -203345.5
unknown | 274 | -168617.81 | -203094.57 | -168617.81 | -203368.57 | -168617.81 | -203231.57
unknown | 223.85 | -168617.81 | -203144.72 | -168617.81 | -203368.57 | -168617.81 | -203256.65
unknown | 227.85 | -168617.81 | -203322.42 | -168617.81 | -203094.57 | -168617.81 | -203208.5
unknown | 177.7 | -168617.81 | -203144.72 | -168617.81 | -203322.42 | -168617.81 | -203233.57
GFH-HSZ-VI NA25 Acélcső cstpf: +110 mm | 274 | -168347.81 | -203368.57 | -168347.81 | -203094.57 | -168347.81 | -203231.57
GFH-HSZ-VI NA25 Acélcső cstpf: +110 mm | 274 | -168347.81 | -203094.57 | -168347.81 | -203368.57 | -168347.81 | -203231.57
GFH-HSZ-VI NA25 Acélcső cstpf: +110 mm | 177.7 | -168347.81 | -203144.72 | -168347.81 | -203322.42 | -168347.81 | -203233.57
GFH-HSZ-VI NA25 Acélcső cstpf: +110 mm | 177.7 | -168347.81 | -203322.42 | -168347.81 | -203144.72 | -168347.81 | -203233.57
unknown | 223.85 | -168617.81 | -203368.57 | -168393.96 | -203368.57 | -168505.89 | -203368.57
unknown | 223.85 | -168571.66 | -203368.57 | -168347.81 | -203368.57 | -168459.74 | -203368.57
unknown | 223.85 | -168347.81 | -203368.57 | -168571.66 | -203368.57 | -168459.74 | -203368.57
unknown | 223.85 | -168393.96 | -203368.57 | -168617.81 | -203368.57 | -168505.89 | -203368.57
unknown | 278 | -168343.81 | -203405.57 | -168621.81 | -203405.57 | -168482.81 | -203405.57
unknown | 22 | -168310.81 | -203233.57 | -168288.81 | -203233.57 | -168299.81 | -203233.57
unknown | 22 | -168310.81 | -203377.57 | -168288.81 | -203377.57 | -168299.81 | -203377.57
GFH-HSZ-VI NA25 Acélcső cstpf: +110 mm | 22 | -168288.81 | -203089.57 | -168310.81 | -203089.57 | -168299.81 | -203089.57
GFH-HSZ-VI NA25 Acélcső cstpf: +110 mm | 229.5 | -168288.81 | -203319.07 | -168288.81 | -203089.57 | -168288.81 | -203204.32
GFH-HSZ-VI NA25 Acélcső cstpf: +110 mm | 288 | -168288.81 | -203089.57 | -168288.81 | -203377.57 | -168288.81 | -203233.57
GFH-HSZ-VI NA25 Acélcső cstpf: +110 mm | 229.5 | -168288.81 | -203377.57 | -168288.81 | -203148.07 | -168288.81 | -203262.82
GFH-HSZ-VI NA25 Acélcső cstpf: +110 mm | 283 | -168310.81 | -203089.57 | -168310.81 | -203372.57 | -168310.81 | -203231.07
GFH-HSZ-VI NA25 Acélcső cstpf: +110 mm | 283 | -168310.81 | -203094.57 | -168310.81 | -203377.57 | -168310.81 | -203236.07
GFH-HSZ-VI NA25 Acélcső cstpf: +110 mm | 283 | -168310.81 | -203377.57 | -168310.81 | -203094.57 | -168310.81 | -203236.07
GFH-HSZ-VI NA25 Acélcső cstpf: +110 mm | 283 | -168310.81 | -203372.57 | -168310.81 | -203089.57 | -168310.81 | -203231.07
unknown | 22 | -168482.81 | -203405.57 | -168482.81 | -203427.57 | -168482.81 | -203416.57
unknown | 22 | -168654.81 | -203233.57 | -168676.81 | -203233.57 | -168665.81 | -203233.57
GFH-HSZ-VI NA25 Acélcső cstpf: +110 mm | 22 | -168654.81 | -203089.57 | -168676.81 | -203089.57 | -168665.81 | -203089.57
unknown | 22 | -168676.81 | -203377.57 | -168654.81 | -203377.57 | -168665.81 | -203377.57
GFH-HSZ-VI NA25 Acélcső cstpf: +110 mm | 288 | -168676.81 | -203089.57 | -168676.81 | -203377.57 | -168676.81 | -203233.57
GFH-HSZ-VI NA25 Acélcső cstpf: +110 mm | 288 | -168676.81 | -203377.57 | -168676.81 | -203089.57 | -168676.81 | -203233.57
unknown | 283 | -168654.81 | -203377.57 | -168654.81 | -203094.57 | -168654.81 | -203236.07
unknown | 283 | -168654.81 | -203372.57 | -168654.81 | -203089.57 | -168654.81 | -203231.07
unknown | 283 | -168654.81 | -203089.57 | -168654.81 | -203372.57 | -168654.81 | -203231.07
unknown | 283 | -168654.81 | -203094.57 | -168654.81 | -203377.57 | -168654.81 | -203236.07
STAD/F*-150 | 60.37 | -159301.96 | -206087.77 | -159247.96 | -206060.77 | -159274.96 | -206074.27
DN150 | 60.37 | -159247.96 | -205946.37 | -159301.96 | -205919.37 | -159274.96 | -205932.87
DN150 | 2 | -159301.96 | -205919.37 | -159303.96 | -205919.37 | -159302.96 | -205919.37
STAD/F*-150 | 2 | -159303.96 | -206087.77 | -159301.96 | -206087.77 | -159302.96 | -206087.77
DN150 | 168.4 | -159303.96 | -206087.77 | -159303.96 | -205919.37 | -159303.96 | -206003.57
DN150 | 168.4 | -159303.96 | -205919.37 | -159303.96 | -206087.77 | -159303.96 | -206003.57
DN150 | 168.4 | -159301.96 | -206087.77 | -159301.96 | -205919.37 | -159301.96 | -206003.57
DN150 | 168.4 | -159301.96 | -205919.37 | -159301.96 | -206087.77 | -159301.96 | -206003.57
DN150 | 2 | -159245.96 | -205946.37 | -159247.96 | -205946.37 | -159246.96 | -205946.37
STAD/F*-150 | 2 | -159247.96 | -206060.77 | -159245.96 | -206060.77 | -159246.96 | -206060.77
DN150 | 114.4 | -159245.96 | -206060.77 | -159245.96 | -205946.37 | -159245.96 | -206003.57
DN150 | 114.4 | -159245.96 | -205946.37 | -159245.96 | -206060.77 | -159245.96 | -206003.57
DN150 | 114.4 | -159247.96 | -206060.77 | -159247.96 | -205946.37 | -159247.96 | -206003.57
DN150 | 114.4 | -159247.96 | -205946.37 | -159247.96 | -206060.77 | -159247.96 | -206003.57
DN150 | 54 | -159301.96 | -206003.57 | -159247.96 | -206003.57 | -159274.96 | -206003.57
DN150 | 24 | -159301.96 | -206003.57 | -159325.96 | -206003.57 | -159313.96 | -206003.57
DN150 | 60.37 | -158643.96 | -205919.37 | -158697.96 | -205946.37 | -158670.96 | -205932.87
DN150 | 60.37 | -158697.96 | -206060.77 | -158643.96 | -206087.77 | -158670.96 | -206074.27
DN150 | 2 | -158643.96 | -206087.77 | -158641.96 | -206087.77 | -158642.96 | -206087.77
DN150 | 2 | -158641.96 | -205919.37 | -158643.96 | -205919.37 | -158642.96 | -205919.37
DN150 | 168.4 | -158641.96 | -205919.37 | -158641.96 | -206087.77 | -158641.96 | -206003.57
DN150 | 168.4 | -158641.96 | -206087.77 | -158641.96 | -205919.37 | -158641.96 | -206003.57
DN150 | 168.4 | -158643.96 | -205919.37 | -158643.96 | -206087.77 | -158643.96 | -206003.57
DN150 | 168.4 | -158643.96 | -206087.77 | -158643.96 | -205919.37 | -158643.96 | -206003.57
DN150 | 2 | -158699.96 | -206060.77 | -158697.96 | -206060.77 | -158698.96 | -206060.77
DN150 | 2 | -158697.96 | -205946.37 | -158699.96 | -205946.37 | -158698.96 | -205946.37
DN150 | 114.4 | -158699.96 | -205946.37 | -158699.96 | -206060.77 | -158699.96 | -206003.57
DN150 | 114.4 | -158699.96 | -206060.77 | -158699.96 | -205946.37 | -158699.96 | -206003.57
DN150 | 114.4 | -158697.96 | -205946.37 | -158697.96 | -206060.77 | -158697.96 | -206003.57
DN150 | 114.4 | -158697.96 | -206060.77 | -158697.96 | -205946.37 | -158697.96 | -206003.57
DN150 | 54 | -158643.96 | -206003.57 | -158697.96 | -206003.57 | -158670.96 | -206003.57
DN150 | 24 | -158643.96 | -206003.57 | -158619.96 | -206003.57 | -158631.96 | -206003.57
DN150 | 101.47 | -159726.9 | -206003.57 | -159625.43 | -206003.57 | -159676.17 | -206003.57
DN150 | 101.47 | -159726.9 | -206083.07 | -159625.43 | -206083.07 | -159676.17 | -206083.07
DN150 | 101.47 | -159625.43 | -205924.07 | -159726.9 | -205924.07 | -159676.17 | -205924.07
DN150 | 159 | -159726.9 | -206083.07 | -159726.9 | -205924.07 | -159726.9 | -206003.57
DN150 | 159 | -159726.9 | -205924.07 | -159726.9 | -206083.07 | -159726.9 | -206003.57
DN150 | 159 | -159625.43 | -206083.07 | -159625.43 | -205924.07 | -159625.43 | -206003.57
DN150 | 159 | -159625.43 | -205924.07 | -159625.43 | -206083.07 | -159625.43 | -206003.57
DN150 | 101.47 | -159726.9 | -206003.57 | -159625.43 | -206003.57 | -159676.17 | -206003.57
DN150 | 24 | -159750.9 | -206003.57 | -159726.9 | -206003.57 | -159738.9 | -206003.57
DN150 | 24 | -159451.43 | -206003.57 | -159427.43 | -206003.57 | -159439.43 | -206003.57
DN150 | 24 | -159601.43 | -206003.57 | -159625.43 | -206003.57 | -159613.43 | -206003.57
DN150 | 50.67 | -158320.62 | -206003.57 | -158371.29 | -206003.57 | -158345.95 | -206003.57
DN150 | 50.67 | -158320.62 | -205924.07 | -158371.29 | -205924.07 | -158345.95 | -205924.07
DN150 | 50.67 | -158371.29 | -206083.07 | -158320.62 | -206083.07 | -158345.95 | -206083.07
DN150 | 159 | -158320.62 | -205924.07 | -158320.62 | -206083.07 | -158320.62 | -206003.57
DN150 | 159 | -158320.62 | -206083.07 | -158320.62 | -205924.07 | -158320.62 | -206003.57
DN150 | 159 | -158371.29 | -205924.07 | -158371.29 | -206083.07 | -158371.29 | -206003.57
DN150 | 159 | -158371.29 | -206083.07 | -158371.29 | -205924.07 | -158371.29 | -206003.57
DN150 | 50.67 | -158320.62 | -206003.57 | -158371.29 | -206003.57 | -158345.95 | -206003.57
DN150 | 24 | -158545.29 | -206003.57 | -158569.29 | -206003.57 | -158557.29 | -206003.57
DN150 | 24 | -158296.62 | -206003.57 | -158320.62 | -206003.57 | -158308.62 | -206003.57
DN150 | 24 | -158395.29 | -206003.57 | -158371.29 | -206003.57 | -158383.29 | -206003.57
unknown | 106.2 | -167978.61 | -204001.57 | -167978.61 | -203895.37 | -167978.61 | -203948.47
unknown | 106.2 | -167912.11 | -204001.57 | -167912.11 | -203895.37 | -167912.11 | -203948.47
unknown | 106.2 | -168045.11 | -203895.37 | -168045.11 | -204001.57 | -168045.11 | -203948.47
unknown | 133 | -167912.11 | -204001.57 | -168045.11 | -204001.57 | -167978.61 | -204001.57
unknown | 133 | -168045.11 | -204001.57 | -167912.11 | -204001.57 | -167978.61 | -204001.57
unknown | 133 | -167912.11 | -203895.37 | -168045.11 | -203895.37 | -167978.61 | -203895.37
unknown | 133 | -168045.11 | -203895.37 | -167912.11 | -203895.37 | -167978.61 | -203895.37
unknown | 106.2 | -167978.61 | -204001.57 | -167978.61 | -203895.37 | -167978.61 | -203948.47
unknown | 237.77 | -167451.59 | -203733.57 | -167213.82 | -203733.57 | -167332.71 | -203733.57
unknown | 237.77 | -167451.59 | -203843.07 | -167213.82 | -203843.07 | -167332.71 | -203843.07
unknown | 237.77 | -167213.82 | -203624.07 | -167451.59 | -203624.07 | -167332.71 | -203624.07
unknown | 219 | -167451.59 | -203843.07 | -167451.59 | -203624.07 | -167451.59 | -203733.57
unknown | 219 | -167451.59 | -203624.07 | -167451.59 | -203843.07 | -167451.59 | -203733.57
unknown | 219 | -167213.82 | -203843.07 | -167213.82 | -203624.07 | -167213.82 | -203733.57
unknown | 219 | -167213.82 | -203843.07 | -167213.82 | -203624.07 | -167213.82 | -203733.57
unknown | 237.77 | -167451.59 | -203733.57 | -167213.82 | -203733.57 | -167332.71 | -203733.57
unknown | 22 | -167978.61 | -203873.37 | -167978.61 | -203895.37 | -167978.61 | -203884.37
unknown | 219.2 | -167189.82 | -203733.57 | -166970.62 | -203733.57 | -167080.22 | -203733.57
GFH-H-FC-EL NA125 Acélcső cstpf: +3120 mm | 1041.92 | -163107.77 | -203998.18 | -164149.68 | -203998.18 | -163628.72 | -203998.18
unknown | 1041.92 | -163107.77 | -203931.68 | -164149.68 | -203931.68 | -163628.72 | -203931.68
GFH-H-FC-EL NA125 Acélcső cstpf: +3120 mm | 1041.92 | -164149.68 | -204064.68 | -163107.77 | -204064.68 | -163628.72 | -204064.68
unknown | 133 | -163107.77 | -203931.68 | -163107.77 | -204064.68 | -163107.77 | -203998.18
unknown | 133 | -163107.77 | -204064.68 | -163107.77 | -203931.68 | -163107.77 | -203998.18
GFH-H-FC-EL NA125 Acélcső cstpf: +3120 mm | 133 | -164149.68 | -203931.68 | -164149.68 | -204064.68 | -164149.68 | -203998.18
GFH-H-FC-EL NA125 Acélcső cstpf: +3120 mm | 133 | -164149.68 | -204064.68 | -164149.68 | -203931.68 | -164149.68 | -203998.18
GFH-H-FC-EL NA125 Acélcső cstpf: +3120 mm | 1041.92 | -163107.77 | -203998.18 | -164149.68 | -203998.18 | -163628.72 | -203998.18
GFH-H-FC-EL NA125 Acélcső cstpf: +2370 mm | 22 | -165351.42 | -203998.18 | -165329.42 | -203998.18 | -165340.42 | -203998.18
GFH-H-FC-EL NA125 Acélcső cstpf: +2370 mm | 22 | -165491.22 | -204137.98 | -165491.22 | -204159.98 | -165491.22 | -204148.98
DN80 | 22 | -165491.22 | -205193.57 | -165491.22 | -205171.57 | -165491.22 | -205182.57
unknown | 250 | -164311.48 | -204123.18 | -164311.48 | -203873.18 | -164311.48 | -203998.18
unknown | 250 | -164436.48 | -203998.18 | -164186.48 | -203998.18 | -164311.48 | -203998.18
unknown | 139.8 | -164451.28 | -203998.18 | -164311.48 | -203998.18 | -164381.38 | -203998.18
unknown | 22 | -164451.28 | -203998.18 | -164473.28 | -203998.18 | -164462.28 | -203998.18
unknown | 22 | -162945.97 | -203858.38 | -162945.97 | -203836.38 | -162945.97 | -203847.38
unknown | 22 | -163085.77 | -203998.18 | -163107.77 | -203998.18 | -163096.77 | -203998.18
unknown | 139.8 | -164311.48 | -203998.18 | -164171.68 | -203998.18 | -164241.58 | -203998.18
unknown | 22 | -164171.68 | -203998.18 | -164149.68 | -203998.18 | -164160.68 | -203998.18
unknown | 200 | -166153.64 | -203515.1 | -166153.64 | -203315.1 | -166153.64 | -203415.1
unknown | 200 | -166253.64 | -203415.1 | -166053.64 | -203415.1 | -166153.64 | -203415.1
unknown | 114.4 | -166153.64 | -203529.5 | -166153.64 | -203415.1 | -166153.64 | -203472.3
unknown | 200 | -163345.97 | -203515.1 | -163345.97 | -203315.1 | -163345.97 | -203415.1
unknown | 200 | -163445.97 | -203415.1 | -163245.97 | -203415.1 | -163345.97 | -203415.1
unknown | 114.4 | -163345.97 | -203300.7 | -163345.97 | -203415.1 | -163345.97 | -203357.9
unknown | 114.4 | -163345.97 | -203415.1 | -163460.37 | -203415.1 | -163403.17 | -203415.1
unknown | 114.4 | -166153.64 | -203415.1 | -166039.24 | -203415.1 | -166096.44 | -203415.1
unknown | 1623.42 | -158830.94 | -197519.4 | -158830.94 | -195895.97 | -158830.94 | -196707.68
unknown | 1623.42 | -158751.44 | -197519.4 | -158751.44 | -195895.97 | -158751.44 | -196707.68
unknown | 1623.42 | -158910.44 | -195895.97 | -158910.44 | -197519.4 | -158910.44 | -196707.68
unknown | 159 | -158751.44 | -197519.4 | -158910.44 | -197519.4 | -158830.94 | -197519.4
unknown | 159 | -158910.44 | -197519.4 | -158751.44 | -197519.4 | -158830.94 | -197519.4
unknown | 159 | -158751.44 | -195895.97 | -158910.44 | -195895.97 | -158830.94 | -195895.97
unknown | 159 | -158910.44 | -195895.97 | -158751.44 | -195895.97 | -158830.94 | -195895.97
unknown | 1623.42 | -158830.94 | -197519.4 | -158830.94 | -195895.97 | -158830.94 | -196707.68
GFH-F-AHU-EL NA150 Acélcső cstpf: +2650 mm | 3463.2 | -162486.54 | -197711.8 | -159023.34 | -197711.8 | -160754.94 | -197711.8
unknown | 3463.2 | -162486.54 | -197791.3 | -159023.34 | -197791.3 | -160754.94 | -197791.3
GFH-F-AHU-EL NA150 Acélcső cstpf: +2650 mm | 3463.2 | -159023.34 | -197632.3 | -162486.54 | -197632.3 | -160754.94 | -197632.3
GFH-F-AHU-EL NA150 Acélcső cstpf: +2650 mm | 159 | -162486.54 | -197791.3 | -162486.54 | -197632.3 | -162486.54 | -197711.8
GFH-F-AHU-EL NA150 Acélcső cstpf: +2650 mm | 159 | -162486.54 | -197632.3 | -162486.54 | -197791.3 | -162486.54 | -197711.8
unknown | 159 | -159023.34 | -197791.3 | -159023.34 | -197632.3 | -159023.34 | -197711.8
unknown | 159 | -159023.34 | -197632.3 | -159023.34 | -197791.3 | -159023.34 | -197711.8
GFH-F-AHU-EL NA150 Acélcső cstpf: +2650 mm | 3463.2 | -162486.54 | -197711.8 | -159023.34 | -197711.8 | -160754.94 | -197711.8
DN200 | 2240.72 | -162678.94 | -197904.2 | -162678.94 | -200144.91 | -162678.94 | -199024.55
DN200 | 2240.72 | -162758.44 | -197904.2 | -162758.44 | -200144.91 | -162758.44 | -199024.55
DN200 | 2240.72 | -162599.44 | -200144.91 | -162599.44 | -197904.2 | -162599.44 | -199024.55
unknown | 159 | -162758.44 | -197904.2 | -162599.44 | -197904.2 | -162678.94 | -197904.2
unknown | 159 | -162599.44 | -197904.2 | -162758.44 | -197904.2 | -162678.94 | -197904.2
DN200 | 159 | -162758.44 | -200144.91 | -162599.44 | -200144.91 | -162678.94 | -200144.91
DN200 | 159 | -162599.44 | -200144.91 | -162758.44 | -200144.91 | -162678.94 | -200144.91
DN200 | 2240.72 | -162678.94 | -197904.2 | -162678.94 | -200144.91 | -162678.94 | -199024.55
unknown | 24 | -158662.54 | -195703.57 | -158638.54 | -195703.57 | -158650.54 | -195703.57
unknown | 24 | -158830.94 | -195871.97 | -158830.94 | -195895.97 | -158830.94 | -195883.97
unknown | 24 | -162678.94 | -197880.2 | -162678.94 | -197904.2 | -162678.94 | -197892.2
GFH-F-AHU-EL NA150 Acélcső cstpf: +2650 mm | 24 | -162510.54 | -197711.8 | -162486.54 | -197711.8 | -162498.54 | -197711.8
unknown | 24 | -158830.94 | -197543.4 | -158830.94 | -197519.4 | -158830.94 | -197531.4
unknown | 24 | -158999.34 | -197711.8 | -159023.34 | -197711.8 | -159011.34 | -197711.8
unknown | 106 | -162977.34 | -200337.31 | -162871.34 | -200337.31 | -162924.34 | -200337.31
unknown | 106 | -162977.34 | -200416.81 | -162871.34 | -200416.81 | -162924.34 | -200416.81
unknown | 106 | -162871.34 | -200257.81 | -162977.34 | -200257.81 | -162924.34 | -200257.81
unknown | 159 | -162977.34 | -200416.81 | -162977.34 | -200257.81 | -162977.34 | -200337.31
unknown | 159 | -162977.34 | -200257.81 | -162977.34 | -200416.81 | -162977.34 | -200337.31
unknown | 159 | -162871.34 | -200416.81 | -162871.34 | -200257.81 | -162871.34 | -200337.31
unknown | 159 | -162871.34 | -200257.81 | -162871.34 | -200416.81 | -162871.34 | -200337.31
unknown | 106 | -162977.34 | -200337.31 | -162871.34 | -200337.31 | -162924.34 | -200337.31
unknown | 97.83 | -163147.17 | -200421.46 | -163049.34 | -200421.46 | -163098.26 | -200421.46
DN200 | 97.83 | -163049.34 | -200253.16 | -163147.17 | -200253.16 | -163098.26 | -200253.16
unknown | 18 | -163019.34 | -200469.81 | -163001.34 | -200469.81 | -163010.34 | -200469.81
unknown | 18 | -163001.34 | -200204.81 | -163019.34 | -200204.81 | -163010.34 | -200204.81
unknown | 27.54 | -163019.34 | -200245.31 | -163045.74 | -200253.16 | -163032.54 | -200249.24
unknown | 27.54 | -163045.74 | -200421.46 | -163019.34 | -200429.31 | -163032.54 | -200425.39
unknown | 3.6 | -163045.74 | -200253.16 | -163049.34 | -200253.16 | -163047.54 | -200253.16
unknown | 3.6 | -163049.34 | -200421.46 | -163045.74 | -200421.46 | -163047.54 | -200421.46
DN200 | 400 | -163217.34 | -200537.31 | -163217.34 | -200137.31 | -163217.34 | -200337.31
DN200 | 400 | -163417.34 | -200337.31 | -163017.34 | -200337.31 | -163217.34 | -200337.31
DN200 | 216 | -163001.34 | -200337.31 | -163217.34 | -200337.31 | -163109.34 | -200337.31
DN200 | 300 | -162678.94 | -200487.31 | -162678.94 | -200187.31 | -162678.94 | -200337.31
DN200 | 300 | -162828.94 | -200337.31 | -162528.94 | -200337.31 | -162678.94 | -200337.31
DN200 | 0 | -162678.94 | -200337.31 | -162678.94 | -200337.31 | -162678.94 | -200337.31
unknown | 24 | -163001.34 | -200337.31 | -162977.34 | -200337.31 | -162989.34 | -200337.31
DN200 | 168.4 | -162678.94 | -200168.91 | -162678.94 | -200337.31 | -162678.94 | -200253.11
DN200 | 24 | -162678.94 | -200168.91 | -162678.94 | -200144.91 | -162678.94 | -200156.91
DN200 | 168.4 | -162847.34 | -200337.31 | -162678.94 | -200337.31 | -162763.14 | -200337.31
unknown | 24 | -162847.34 | -200337.31 | -162871.34 | -200337.31 | -162859.34 | -200337.31
unknown | 22 | -163217.34 | -200477.11 | -163217.34 | -200499.11 | -163217.34 | -200488.11
unknown | 912.66 | -163217.34 | -200499.11 | -163217.34 | -201411.77 | -163217.34 | -200955.44
unknown | 912.66 | -163283.84 | -200499.11 | -163283.84 | -201411.77 | -163283.84 | -200955.44
unknown | 912.66 | -163150.84 | -201411.77 | -163150.84 | -200499.11 | -163150.84 | -200955.44
unknown | 133 | -163283.84 | -200499.11 | -163150.84 | -200499.11 | -163217.34 | -200499.11
unknown | 133 | -163150.84 | -200499.11 | -163283.84 | -200499.11 | -163217.34 | -200499.11
unknown | 133 | -163283.84 | -201411.77 | -163150.84 | -201411.77 | -163217.34 | -201411.77
unknown | 133 | -163283.84 | -201411.77 | -163150.84 | -201411.77 | -163217.34 | -201411.77
unknown | 912.66 | -163217.34 | -200499.11 | -163217.34 | -201411.77 | -163217.34 | -200955.44
unknown | 894.82 | -163379.14 | -201573.57 | -164273.96 | -201573.57 | -163826.55 | -201573.57
GFH-F-FC-VI NA100 Acélcső cstpf: +3120 mm | 894.82 | -163379.14 | -201507.07 | -164273.96 | -201507.07 | -163826.55 | -201507.07
unknown | 894.82 | -164273.96 | -201640.07 | -163379.14 | -201640.07 | -163826.55 | -201640.07
unknown | 133 | -163379.14 | -201507.07 | -163379.14 | -201640.07 | -163379.14 | -201573.57
unknown | 133 | -163379.14 | -201640.07 | -163379.14 | -201507.07 | -163379.14 | -201573.57
GFH-F-FC-VI NA100 Acélcső cstpf: +3120 mm | 133 | -164273.96 | -201507.07 | -164273.96 | -201640.07 | -164273.96 | -201573.57
GFH-F-FC-VI NA100 Acélcső cstpf: +3120 mm | 133 | -164273.96 | -201640.07 | -164273.96 | -201507.07 | -164273.96 | -201573.57
unknown | 894.82 | -163379.14 | -201573.57 | -164273.96 | -201573.57 | -163826.55 | -201573.57
GFH-F-AHU-VI NA125 Acélcső cstpf: +2690 mm | 632.5 | -165306.27 | -201573.57 | -164673.78 | -201573.57 | -164990.02 | -201573.57
GFH-F-AHU-VI NA125 Acélcső cstpf: +2690 mm | 632.5 | -165306.27 | -201640.07 | -164673.78 | -201640.07 | -164990.02 | -201640.07
GFH-F-AHU-VI NA125 Acélcső cstpf: +2690 mm | 632.5 | -164673.78 | -201507.07 | -165306.27 | -201507.07 | -164990.02 | -201507.07
GFH-F-AHU-VI NA125 Acélcső cstpf: +2690 mm | 133 | -165306.27 | -201640.07 | -165306.27 | -201507.07 | -165306.27 | -201573.57
GFH-F-AHU-VI NA125 Acélcső cstpf: +2690 mm | 133 | -165306.27 | -201640.07 | -165306.27 | -201507.07 | -165306.27 | -201573.57
GFH-F-AHU-VI NA125 Acélcső cstpf: +2690 mm | 133 | -164673.78 | -201640.07 | -164673.78 | -201507.07 | -164673.78 | -201573.57
GFH-F-AHU-VI NA125 Acélcső cstpf: +2690 mm | 133 | -164673.78 | -201640.07 | -164673.78 | -201507.07 | -164673.78 | -201573.57
unknown | 126.99 | -164537.37 | -201573.57 | -164410.37 | -201573.57 | -164473.87 | -201573.57
unknown | 126.99 | -164537.37 | -201640.07 | -164410.37 | -201640.07 | -164473.87 | -201640.07
GFH-F-FC-VI NA100 Acélcső cstpf: +3120 mm | 126.99 | -164410.37 | -201507.07 | -164537.37 | -201507.07 | -164473.87 | -201507.07
GFH-F-AHU-VI NA125 Acélcső cstpf: +2690 mm | 632.5 | -165306.27 | -201573.57 | -164673.78 | -201573.57 | -164990.02 | -201573.57
unknown | 126.99 | -164537.37 | -201573.57 | -164410.37 | -201573.57 | -164473.87 | -201573.57
unknown | 98.85 | -164651.78 | -201573.57 | -164552.92 | -201573.57 | -164602.35 | -201573.57
unknown | 22 | -163217.34 | -201433.77 | -163217.34 | -201411.77 | -163217.34 | -201422.77
unknown | 22 | -163357.14 | -201573.57 | -163379.14 | -201573.57 | -163368.14 | -201573.57
unknown | 98.85 | -164394.82 | -201573.57 | -164295.96 | -201573.57 | -164345.39 | -201573.57
unknown | 22 | -164295.96 | -201573.57 | -164273.96 | -201573.57 | -164284.96 | -201573.57
unknown | 22 | -165328.27 | -201573.57 | -165306.27 | -201573.57 | -165317.27 | -201573.57
unknown | 22 | -164651.78 | -201573.57 | -164673.78 | -201573.57 | -164662.78 | -201573.57
unknown | 15.56 | -164552.92 | -201573.57 | -164537.37 | -201573.57 | -164545.14 | -201573.57
unknown | 15.56 | -164394.82 | -201573.57 | -164410.37 | -201573.57 | -164402.59 | -201573.57
DN250 | 114.4 | -170127.16 | -204896.81 | -170012.76 | -204896.81 | -170069.96 | -204896.81
DN100 | 50 | -168675.81 | -204833.57 | -168625.81 | -204833.57 | -168650.81 | -204833.57
DN100 | 50 | -168825.81 | -204833.57 | -168775.81 | -204833.57 | -168800.81 | -204833.57
DN100 | 200 | -168625.81 | -204633.57 | -168825.81 | -204633.57 | -168725.81 | -204633.57
DN100 | 50 | -168775.81 | -204833.57 | -168775.81 | -204883.57 | -168775.81 | -204858.57
DN100 | 50 | -168675.81 | -204883.57 | -168675.81 | -204833.57 | -168675.81 | -204858.57
DN100 | 200 | -168825.81 | -204833.57 | -168825.81 | -204633.57 | -168825.81 | -204733.57
DN100 | 200 | -168825.81 | -204633.57 | -168825.81 | -204833.57 | -168825.81 | -204733.57
DN100 | 200 | -168625.81 | -204833.57 | -168625.81 | -204633.57 | -168625.81 | -204733.57
DN100 | 200 | -168625.81 | -204633.57 | -168625.81 | -204833.57 | -168625.81 | -204733.57
DN100 | 100 | -168775.81 | -204883.57 | -168675.81 | -204883.57 | -168725.81 | -204883.57
DN100 | 100 | -168675.81 | -204883.57 | -168775.81 | -204883.57 | -168725.81 | -204883.57
DN100 | 450.31 | -169300.12 | -204733.57 | -168849.81 | -204733.57 | -169074.97 | -204733.57
DN100 | 450.31 | -169300.12 | -204843.07 | -168849.81 | -204843.07 | -169074.97 | -204843.07
DN200 | 450.31 | -168849.81 | -204624.07 | -169300.12 | -204624.07 | -169074.97 | -204624.07
DN200 | 219 | -169300.12 | -204843.07 | -169300.12 | -204624.07 | -169300.12 | -204733.57
DN200 | 219 | -169300.12 | -204624.07 | -169300.12 | -204843.07 | -169300.12 | -204733.57
DN100 | 219 | -168849.81 | -204843.07 | -168849.81 | -204624.07 | -168849.81 | -204733.57
DN100 | 219 | -168849.81 | -204624.07 | -168849.81 | -204843.07 | -168849.81 | -204733.57
DN100 | 450.31 | -169300.12 | -204733.57 | -168849.81 | -204733.57 | -169074.97 | -204733.57
DN100 | 150 | -168725.81 | -204883.57 | -168725.81 | -204733.57 | -168725.81 | -204808.57
DN100 | 200 | -168825.81 | -204733.57 | -168625.81 | -204733.57 | -168725.81 | -204733.57
DN200 | 24 | -169324.12 | -204733.57 | -169300.12 | -204733.57 | -169312.12 | -204733.57
DN100 | 24 | -168825.81 | -204733.57 | -168849.81 | -204733.57 | -168837.81 | -204733.57
DN100 | 24 | -168625.81 | -204733.57 | -168601.81 | -204733.57 | -168613.81 | -204733.57
DN100 | 391.75 | -168897.81 | -205218 | -169289.57 | -205218 | -169093.69 | -205218
DN100 | 391.75 | -168897.81 | -205164 | -169289.57 | -205164 | -169093.69 | -205164
DN100 | 391.75 | -169289.57 | -205272 | -168897.81 | -205272 | -169093.69 | -205272
DN100 | 108 | -168897.81 | -205164 | -168897.81 | -205272 | -168897.81 | -205218
DN100 | 108 | -168897.81 | -205272 | -168897.81 | -205164 | -168897.81 | -205218
DN100 | 108 | -169289.57 | -205164 | -169289.57 | -205272 | -169289.57 | -205218
DN100 | 108 | -169289.57 | -205164 | -169289.57 | -205272 | -169289.57 | -205218
DN100 | 391.75 | -168897.81 | -205218 | -169289.57 | -205218 | -169093.69 | -205218
DN100 | 20.31 | -168725.81 | -204925.89 | -168725.81 | -204905.57 | -168725.81 | -204915.73
DN100 | 20.31 | -168671.81 | -204925.89 | -168671.81 | -204905.57 | -168671.81 | -204915.73
DN100 | 20.31 | -168779.81 | -204905.57 | -168779.81 | -204925.89 | -168779.81 | -204915.73
DN100 | 108 | -168671.81 | -204925.89 | -168779.81 | -204925.89 | -168725.81 | -204925.89
DN100 | 108 | -168779.81 | -204925.89 | -168671.81 | -204925.89 | -168725.81 | -204925.89
DN100 | 108 | -168671.81 | -204905.57 | -168779.81 | -204905.57 | -168725.81 | -204905.57
DN100 | 108 | -168779.81 | -204905.57 | -168671.81 | -204905.57 | -168725.81 | -204905.57
DN100 | 20.31 | -168725.81 | -204925.89 | -168725.81 | -204905.57 | -168725.81 | -204915.73
DN100 | 47.85 | -168782.96 | -205160.85 | -168830.81 | -205160.85 | -168806.89 | -205160.85
DN100 | 47.85 | -168620.81 | -205160.85 | -168668.66 | -205160.85 | -168644.74 | -205160.85
DN100 | 210 | -168830.81 | -205275.15 | -168620.81 | -205275.15 | -168725.81 | -205275.15
DN100 | 47.85 | -168668.66 | -205160.85 | -168668.66 | -205113 | -168668.66 | -205136.92
DN100 | 47.85 | -168782.96 | -205113 | -168782.96 | -205160.85 | -168782.96 | -205136.92
GFH-HSZ-VI NA25 Acélcső cstpf: +188 mm | 114.3 | -168620.81 | -205160.85 | -168620.81 | -205275.15 | -168620.81 | -205218
GFH-HSZ-VI NA25 Acélcső cstpf: +188 mm | 114.3 | -168620.81 | -205275.15 | -168620.81 | -205160.85 | -168620.81 | -205218
DN100 | 114.3 | -168830.81 | -205160.85 | -168830.81 | -205275.15 | -168830.81 | -205218
DN100 | 114.3 | -168830.81 | -205275.15 | -168830.81 | -205160.85 | -168830.81 | -205218
DN100 | 114.3 | -168668.66 | -205113 | -168782.96 | -205113 | -168725.81 | -205113
DN100 | 114.3 | -168782.96 | -205113 | -168668.66 | -205113 | -168725.81 | -205113
DN100 | 16 | -168575.81 | -205113 | -168591.81 | -205113 | -168583.81 | -205113
GFH-HSZ-VI NA25 Acélcső cstpf: +188 mm | 16 | -168591.81 | -205323 | -168575.81 | -205323 | -168583.81 | -205323
GFH-HSZ-VI NA25 Acélcső cstpf: +188 mm | 210 | -168575.81 | -205113 | -168575.81 | -205323 | -168575.81 | -205218
GFH-HSZ-VI NA25 Acélcső cstpf: +188 mm | 210 | -168575.81 | -205323 | -168575.81 | -205113 | -168575.81 | -205218
GFH-HSZ-VI NA25 Acélcső cstpf: +188 mm | 210 | -168591.81 | -205113 | -168591.81 | -205323 | -168591.81 | -205218
GFH-HSZ-VI NA25 Acélcső cstpf: +188 mm | 210 | -168591.81 | -205323 | -168591.81 | -205113 | -168591.81 | -205218
DN100 | 26.97 | -168591.81 | -205153 | -168617.61 | -205160.85 | -168604.71 | -205156.92
GFH-HSZ-VI NA25 Acélcső cstpf: +188 mm | 26.97 | -168617.61 | -205275.15 | -168591.81 | -205283 | -168604.71 | -205279.07
DN100 | 3.2 | -168617.61 | -205160.85 | -168620.81 | -205160.85 | -168619.21 | -205160.85
GFH-HSZ-VI NA25 Acélcső cstpf: +188 mm | 3.2 | -168620.81 | -205275.15 | -168617.61 | -205275.15 | -168619.21 | -205275.15
GFH-HSZ-VI NA25 Acélcső cstpf: +188 mm | 114.3 | -168620.81 | -205160.85 | -168620.81 | -205275.15 | -168620.81 | -205218
GFH-HSZ-VI NA25 Acélcső cstpf: +188 mm | 114.3 | -168620.81 | -205275.15 | -168620.81 | -205160.85 | -168620.81 | -205218
DN100 | 16 | -168859.81 | -205113 | -168875.81 | -205113 | -168867.81 | -205113
DN100 | 16 | -168875.81 | -205323 | -168859.81 | -205323 | -168867.81 | -205323
DN100 | 210 | -168875.81 | -205113 | -168875.81 | -205323 | -168875.81 | -205218
DN100 | 210 | -168875.81 | -205323 | -168875.81 | -205113 | -168875.81 | -205218
DN100 | 210 | -168859.81 | -205113 | -168859.81 | -205323 | -168859.81 | -205218
DN100 | 210 | -168859.81 | -205323 | -168859.81 | -205113 | -168859.81 | -205218
DN100 | 26.97 | -168834.01 | -205160.85 | -168859.81 | -205153 | -168846.91 | -205156.92
DN100 | 26.97 | -168859.81 | -205283 | -168834.01 | -205275.15 | -168846.91 | -205279.07
DN100 | 3.2 | -168830.81 | -205160.85 | -168834.01 | -205160.85 | -168832.41 | -205160.85
DN100 | 3.2 | -168834.01 | -205275.15 | -168830.81 | -205275.15 | -168832.41 | -205275.15
DN100 | 114.3 | -168830.81 | -205275.15 | -168830.81 | -205160.85 | -168830.81 | -205218
DN100 | 114.3 | -168830.81 | -205160.85 | -168830.81 | -205275.15 | -168830.81 | -205218
DN100 | 16 | -168830.81 | -205068 | -168830.81 | -205084 | -168830.81 | -205076
DN100 | 16 | -168620.81 | -205084 | -168620.81 | -205068 | -168620.81 | -205076
DN100 | 210 | -168830.81 | -205068 | -168620.81 | -205068 | -168725.81 | -205068
DN100 | 210 | -168620.81 | -205068 | -168830.81 | -205068 | -168725.81 | -205068
DN100 | 210 | -168830.81 | -205084 | -168620.81 | -205084 | -168725.81 | -205084
DN100 | 210 | -168620.81 | -205084 | -168830.81 | -205084 | -168725.81 | -205084
DN100 | 26.97 | -168790.81 | -205084 | -168782.96 | -205109.8 | -168786.89 | -205096.9
DN100 | 26.97 | -168668.66 | -205109.8 | -168660.81 | -205084 | -168664.74 | -205096.9
DN100 | 3.2 | -168782.96 | -205109.8 | -168782.96 | -205113 | -168782.96 | -205111.4
DN100 | 3.2 | -168668.66 | -205113 | -168668.66 | -205109.8 | -168668.66 | -205111.4
DN100 | 114.3 | -168782.96 | -205113 | -168668.66 | -205113 | -168725.81 | -205113
DN100 | 114.3 | -168668.66 | -205113 | -168782.96 | -205113 | -168725.81 | -205113
DN80 | 2657.7 | -165896.12 | -205218 | -168553.81 | -205218 | -167224.97 | -205218
DN80 | 2657.7 | -165896.12 | -205164 | -168553.81 | -205164 | -167224.97 | -205164
GFH-HSZ-VI NA25 Acélcső cstpf: +188 mm | 2657.7 | -168553.81 | -205272 | -165896.12 | -205272 | -167224.97 | -205272
DN80 | 108 | -165896.12 | -205164 | -165896.12 | -205272 | -165896.12 | -205218
DN80 | 108 | -165896.12 | -205272 | -165896.12 | -205164 | -165896.12 | -205218
GFH-HSZ-VI NA25 Acélcső cstpf: +188 mm | 108 | -168553.81 | -205164 | -168553.81 | -205272 | -168553.81 | -205218
GFH-HSZ-VI NA25 Acélcső cstpf: +188 mm | 108 | -168553.81 | -205272 | -168553.81 | -205164 | -168553.81 | -205218
DN80 | 2657.7 | -165896.12 | -205218 | -168553.81 | -205218 | -167224.97 | -205218
DN100 | 150 | -168725.81 | -205068 | -168725.81 | -205218 | -168725.81 | -205143
DN100 | 300 | -168575.81 | -205218 | -168875.81 | -205218 | -168725.81 | -205218
DN100 | 22 | -168875.81 | -205218 | -168897.81 | -205218 | -168886.81 | -205218
DN100 | 22 | -168725.81 | -204883.57 | -168725.81 | -204905.57 | -168725.81 | -204894.57
DN250 | 22 | -170127.16 | -204782.41 | -170127.16 | -204760.41 | -170127.16 | -204771.41
DN250 | 22 | -170012.76 | -204896.81 | -169990.76 | -204896.81 | -170001.76 | -204896.81
GFH-HV-EL NA100 Acélcső cstpf: +2600 mm | 200 | -169425.97 | -205318 | -169425.97 | -205118 | -169425.97 | -205218
DN100 | 200 | -169525.97 | -205218 | -169325.97 | -205218 | -169425.97 | -205218
GFH-HV-EL NA100 Acélcső cstpf: +2600 mm | 0 | -169425.97 | -205218 | -169425.97 | -205218 | -169425.97 | -205218
DN100 | 114.4 | -169311.57 | -205218 | -169425.97 | -205218 | -169368.77 | -205218
DN100 | 22 | -169311.57 | -205218 | -169289.57 | -205218 | -169300.57 | -205218
DN250 | 428.39 | -169990.76 | -204896.81 | -169562.37 | -204896.81 | -169776.56 | -204896.81
DN250 | 428.39 | -169990.76 | -204950.81 | -169562.37 | -204950.81 | -169776.56 | -204950.81
DN250 | 428.39 | -169562.37 | -204842.81 | -169990.76 | -204842.81 | -169776.56 | -204842.81
DN250 | 108 | -169990.76 | -204950.81 | -169990.76 | -204842.81 | -169990.76 | -204896.81
DN250 | 108 | -169990.76 | -204842.81 | -169990.76 | -204950.81 | -169990.76 | -204896.81
DN200 | 108 | -169562.37 | -204950.81 | -169562.37 | -204842.81 | -169562.37 | -204896.81
DN200 | 108 | -169562.37 | -204950.81 | -169562.37 | -204842.81 | -169562.37 | -204896.81
DN250 | 428.39 | -169990.76 | -204896.81 | -169562.37 | -204896.81 | -169776.56 | -204896.81
DN100 | 48.39 | -169425.97 | -205081.6 | -169425.97 | -205033.21 | -169425.97 | -205057.4
DN100 | 48.39 | -169371.97 | -205081.6 | -169371.97 | -205033.21 | -169371.97 | -205057.4
DN100 | 48.39 | -169479.97 | -205033.21 | -169479.97 | -205081.6 | -169479.97 | -205057.4
DN100 | 108 | -169371.97 | -205081.6 | -169479.97 | -205081.6 | -169425.97 | -205081.6
DN100 | 108 | -169479.97 | -205081.6 | -169371.97 | -205081.6 | -169425.97 | -205081.6
DN100 | 108 | -169371.97 | -205033.21 | -169479.97 | -205033.21 | -169425.97 | -205033.21
DN100 | 108 | -169479.97 | -205033.21 | -169371.97 | -205033.21 | -169425.97 | -205033.21
DN100 | 48.39 | -169425.97 | -205081.6 | -169425.97 | -205033.21 | -169425.97 | -205057.4
DN100 | 114.4 | -169425.97 | -205218 | -169425.97 | -205103.6 | -169425.97 | -205160.8
DN100 | 22 | -169425.97 | -205103.6 | -169425.97 | -205081.6 | -169425.97 | -205092.6
DN200 | 22 | -169540.37 | -204896.81 | -169562.37 | -204896.81 | -169551.37 | -204896.81
DN100 | 22 | -169425.97 | -205011.21 | -169425.97 | -205033.21 | -169425.97 | -205022.21
unknown | 22 | -158205.89 | -202233.57 | -158227.89 | -202233.57 | -158216.89 | -202233.57
unknown | 22 | -161631.57 | -202233.57 | -161609.57 | -202233.57 | -161620.57 | -202233.57
unknown | 24 | -160274.9 | -203733.57 | -160250.9 | -203733.57 | -160262.9 | -203733.57
unknown | 24 | -160443.3 | -203901.97 | -160443.3 | -203925.97 | -160443.3 | -203913.97
DN150 | 168.41 | -160443.3 | -205403.57 | -160443.3 | -205235.17 | -160443.3 | -205319.37
DN150 | 24 | -160443.3 | -205235.17 | -160443.3 | -205211.17 | -160443.3 | -205223.17
GFH-F-AHU-VI NA150 Acélcső cstpf: +2690 mm | 1614.25 | -163512.39 | -201833.57 | -161898.14 | -201833.57 | -162705.27 | -201833.57
unknown | 1614.25 | -163512.39 | -201913.07 | -161898.14 | -201913.07 | -162705.27 | -201913.07
GFH-F-AHU-VI NA150 Acélcső cstpf: +2690 mm | 1614.25 | -161898.14 | -201754.07 | -163512.39 | -201754.07 | -162705.27 | -201754.07
unknown | 159 | -163512.39 | -201913.07 | -163512.39 | -201754.07 | -163512.39 | -201833.57
unknown | 159 | -163512.39 | -201754.07 | -163512.39 | -201913.07 | -163512.39 | -201833.57
unknown | 159 | -161898.14 | -201913.07 | -161898.14 | -201754.07 | -161898.14 | -201833.57
unknown | 159 | -161898.14 | -201754.07 | -161898.14 | -201913.07 | -161898.14 | -201833.57
GFH-F-AHU-VI NA150 Acélcső cstpf: +2690 mm | 1614.25 | -163512.39 | -201833.57 | -161898.14 | -201833.57 | -162705.27 | -201833.57
unknown | 56.8 | -163587.19 | -201943.17 | -163536.39 | -201917.77 | -163561.79 | -201930.47
unknown | 56.8 | -163536.39 | -201749.37 | -163587.19 | -201723.97 | -163561.79 | -201736.67
unknown | 2 | -163587.19 | -201723.97 | -163589.19 | -201723.97 | -163588.19 | -201723.97
unknown | 2 | -163589.19 | -201943.17 | -163587.19 | -201943.17 | -163588.19 | -201943.17
unknown | 219.2 | -163589.19 | -201943.17 | -163589.19 | -201723.97 | -163589.19 | -201833.57
unknown | 219.2 | -163589.19 | -201723.97 | -163589.19 | -201943.17 | -163589.19 | -201833.57
unknown | 219.2 | -163587.19 | -201943.17 | -163587.19 | -201723.97 | -163587.19 | -201833.57
unknown | 219.2 | -163587.19 | -201723.97 | -163587.19 | -201943.17 | -163587.19 | -201833.57
unknown | 2 | -163534.39 | -201749.37 | -163536.39 | -201749.37 | -163535.39 | -201749.37
unknown | 2 | -163536.39 | -201917.77 | -163534.39 | -201917.77 | -163535.39 | -201917.77
unknown | 168.4 | -163534.39 | -201917.77 | -163534.39 | -201749.37 | -163534.39 | -201833.57
unknown | 168.4 | -163534.39 | -201749.37 | -163534.39 | -201917.77 | -163534.39 | -201833.57
unknown | 168.4 | -163536.39 | -201917.77 | -163536.39 | -201749.37 | -163536.39 | -201833.57
unknown | 168.4 | -163536.39 | -201749.37 | -163536.39 | -201917.77 | -163536.39 | -201833.57
unknown | 50.8 | -163587.19 | -201833.57 | -163536.39 | -201833.57 | -163561.79 | -201833.57
unknown | 24 | -163536.39 | -201833.57 | -163512.39 | -201833.57 | -163524.39 | -201833.57
unknown | 3313.59 | -158430.89 | -196195.97 | -158430.89 | -199509.56 | -158430.89 | -197852.77
GFH-F-FC-EL NA125 Acélcső cstpf: +300 mm | 3313.59 | -158510.39 | -196195.97 | -158510.39 | -199509.56 | -158510.39 | -197852.77
unknown | 3313.59 | -158351.39 | -199509.56 | -158351.39 | -196195.97 | -158351.39 | -197852.77
unknown | 159 | -158510.39 | -196195.97 | -158351.39 | -196195.97 | -158430.89 | -196195.97
unknown | 159 | -158351.39 | -196195.97 | -158510.39 | -196195.97 | -158430.89 | -196195.97
DN125 | 159 | -158510.39 | -199509.56 | -158351.39 | -199509.56 | -158430.89 | -199509.56
DN125 | 159 | -158351.39 | -199509.56 | -158510.39 | -199509.56 | -158430.89 | -199509.56
unknown | 214.91 | -158430.89 | -199669.61 | -158430.89 | -199884.52 | -158430.89 | -199777.07
DN125 | 214.91 | -158510.39 | -199669.61 | -158510.39 | -199884.52 | -158510.39 | -199777.07
unknown | 214.91 | -158351.39 | -199884.52 | -158351.39 | -199669.61 | -158351.39 | -199777.07
unknown | 3313.59 | -158430.89 | -196195.97 | -158430.89 | -199509.56 | -158430.89 | -197852.77
unknown | 214.91 | -158430.89 | -199669.61 | -158430.89 | -199884.52 | -158430.89 | -199777.07
unknown | 119.08 | -158430.89 | -199533.56 | -158430.89 | -199652.64 | -158430.89 | -199593.1
unknown | 119.08 | -158430.89 | -199901.5 | -158430.89 | -200020.57 | -158430.89 | -199961.03
unknown | 24 | -158430.89 | -200020.57 | -158430.89 | -200044.57 | -158430.89 | -200032.57
unknown | 24 | -158430.89 | -196171.97 | -158430.89 | -196195.97 | -158430.89 | -196183.97
unknown | 24 | -158430.89 | -199533.56 | -158430.89 | -199509.56 | -158430.89 | -199521.56
unknown | 16.97 | -158430.89 | -199652.64 | -158430.89 | -199669.61 | -158430.89 | -199661.13
unknown | 16.97 | -158430.89 | -199901.5 | -158430.89 | -199884.52 | -158430.89 | -199893.01
unknown | 24 | -158430.89 | -201665.17 | -158430.89 | -201641.17 | -158430.89 | -201653.17
unknown | 24 | -158599.29 | -201833.57 | -158623.29 | -201833.57 | -158611.29 | -201833.57
unknown | 172.41 | -161565.69 | -201833.57 | -161738.1 | -201833.57 | -161651.89 | -201833.57
unknown | 172.41 | -161565.69 | -201754.07 | -161738.1 | -201754.07 | -161651.89 | -201754.07
unknown | 172.41 | -161738.1 | -201913.07 | -161565.69 | -201913.07 | -161651.89 | -201913.07
unknown | 172.41 | -161565.69 | -201833.57 | -161738.1 | -201833.57 | -161651.89 | -201833.57
unknown | 119.08 | -161429.64 | -201833.57 | -161548.71 | -201833.57 | -161489.18 | -201833.57
unknown | 24 | -161429.64 | -201833.57 | -161405.64 | -201833.57 | -161417.64 | -201833.57
unknown | 16.97 | -161548.71 | -201833.57 | -161565.69 | -201833.57 | -161557.2 | -201833.57
unknown | 119.08 | -161874.14 | -201833.57 | -161755.07 | -201833.57 | -161814.61 | -201833.57
unknown | 24 | -161874.14 | -201833.57 | -161898.14 | -201833.57 | -161886.14 | -201833.57
unknown | 16.97 | -161755.07 | -201833.57 | -161738.1 | -201833.57 | -161746.58 | -201833.57
STAD 40 | 17.66 | -154751.37 | -205192.26 | -154743.47 | -205176.46 | -154747.42 | -205184.36
STAD 40 | 17.66 | -154819.67 | -205176.46 | -154811.77 | -205192.26 | -154815.72 | -205184.36
STAD 40 | 2 | -154819.67 | -205174.46 | -154819.67 | -205176.46 | -154819.67 | -205175.46
STAD 40 | 2 | -154743.47 | -205176.46 | -154743.47 | -205174.46 | -154743.47 | -205175.46
STAD 40 | 76.2 | -154743.47 | -205174.46 | -154819.67 | -205174.46 | -154781.57 | -205174.46
STAD 40 | 76.2 | -154819.67 | -205174.46 | -154743.47 | -205174.46 | -154781.57 | -205174.46
STAD 40 | 76.2 | -154743.47 | -205176.46 | -154819.67 | -205176.46 | -154781.57 | -205176.46
STAD 40 | 76.2 | -154819.67 | -205176.46 | -154743.47 | -205176.46 | -154781.57 | -205176.46
STAD 40 | 2 | -154811.77 | -205192.26 | -154811.77 | -205194.26 | -154811.77 | -205193.26
STAD 40 | 2 | -154751.37 | -205194.26 | -154751.37 | -205192.26 | -154751.37 | -205193.26
STAD 40 | 60.4 | -154751.37 | -205194.26 | -154811.77 | -205194.26 | -154781.57 | -205194.26
STAD 40 | 60.4 | -154811.77 | -205194.26 | -154751.37 | -205194.26 | -154781.57 | -205194.26
STAD 40 | 60.4 | -154751.37 | -205192.26 | -154811.77 | -205192.26 | -154781.57 | -205192.26
STAD 40 | 60.4 | -154811.77 | -205192.26 | -154751.37 | -205192.26 | -154781.57 | -205192.26
STAD 40 | 15.8 | -154781.57 | -205176.46 | -154781.57 | -205192.26 | -154781.57 | -205184.36
GFH-HV-EL NA65 Acélcső cstpf: +2200 mm | 101 | -154725.31 | -208302.46 | -154725.31 | -208201.46 | -154725.31 | -208251.96
STAF 65 | 101 | -154879.31 | -208201.46 | -154879.31 | -208302.46 | -154879.31 | -208251.96
unknown | 33 | -154758.31 | -208302.46 | -154725.31 | -208302.46 | -154741.81 | -208302.46
unknown | 33 | -154725.31 | -208302.46 | -154758.31 | -208302.46 | -154741.81 | -208302.46
STAF 65 | 33 | -154846.31 | -208302.46 | -154879.31 | -208302.46 | -154862.81 | -208302.46
STAF 65 | 33 | -154879.31 | -208302.46 | -154846.31 | -208302.46 | -154862.81 | -208302.46
STAF 65 | 154 | -154725.31 | -208201.46 | -154879.31 | -208201.46 | -154802.31 | -208201.46
STAF 65 | 154 | -154879.31 | -208201.46 | -154725.31 | -208201.46 | -154802.31 | -208201.46
unknown | 28.4 | -167412.6 | -203303.47 | -167387.2 | -203290.77 | -167399.9 | -203297.12
unknown | 28.4 | -167387.2 | -203176.37 | -167412.6 | -203163.67 | -167399.9 | -203170.02
unknown | 2 | -167387.2 | -203290.77 | -167385.2 | -203290.77 | -167386.2 | -203290.77
unknown | 2 | -167385.2 | -203176.37 | -167387.2 | -203176.37 | -167386.2 | -203176.37
unknown | 114.4 | -167385.2 | -203176.37 | -167385.2 | -203290.77 | -167385.2 | -203233.57
unknown | 114.4 | -167385.2 | -203290.77 | -167385.2 | -203176.37 | -167385.2 | -203233.57
unknown | 114.4 | -167387.2 | -203176.37 | -167387.2 | -203290.77 | -167387.2 | -203233.57
unknown | 114.4 | -167387.2 | -203290.77 | -167387.2 | -203176.37 | -167387.2 | -203233.57
unknown | 2 | -167414.6 | -203303.47 | -167412.6 | -203303.47 | -167413.6 | -203303.47
unknown | 2 | -167412.6 | -203163.67 | -167414.6 | -203163.67 | -167413.6 | -203163.67
unknown | 139.8 | -167414.6 | -203163.67 | -167414.6 | -203303.47 | -167414.6 | -203233.57
unknown | 139.8 | -167414.6 | -203303.47 | -167414.6 | -203163.67 | -167414.6 | -203233.57
unknown | 139.8 | -167412.6 | -203163.67 | -167412.6 | -203303.47 | -167412.6 | -203233.57
unknown | 139.8 | -167412.6 | -203303.47 | -167412.6 | -203163.67 | -167412.6 | -203233.57
unknown | 25.4 | -167387.2 | -203233.57 | -167412.6 | -203233.57 | -167399.9 | -203233.57
unknown | 22 | -167412.6 | -203233.57 | -167434.6 | -203233.57 | -167423.6 | -203233.57
unknown | 22 | -167412.6 | -203089.57 | -167434.6 | -203089.57 | -167423.6 | -203089.57
unknown | 22 | -167434.6 | -203377.57 | -167412.6 | -203377.57 | -167423.6 | -203377.57
unknown | 229.5 | -167434.6 | -203148.07 | -167434.6 | -203377.57 | -167434.6 | -203262.82
unknown | 288 | -167434.6 | -203377.57 | -167434.6 | -203089.57 | -167434.6 | -203233.57
unknown | 229.5 | -167434.6 | -203089.57 | -167434.6 | -203319.07 | -167434.6 | -203204.32
unknown | 232.9 | -167412.6 | -203377.57 | -167412.6 | -203144.67 | -167412.6 | -203261.12
unknown | 232.9 | -167412.6 | -203322.47 | -167412.6 | -203089.57 | -167412.6 | -203206.02
unknown | 232.9 | -167412.6 | -203089.57 | -167412.6 | -203322.47 | -167412.6 | -203206.02
unknown | 232.9 | -167412.6 | -203144.67 | -167412.6 | -203377.57 | -167412.6 | -203261.12
unknown | 25.4 | -167412.6 | -203322.47 | -167387.2 | -203322.47 | -167399.9 | -203322.47
unknown | 25.4 | -167387.2 | -203144.67 | -167412.6 | -203144.67 | -167399.9 | -203144.67
unknown | 177.8 | -167387.2 | -203322.47 | -167387.2 | -203144.67 | -167387.2 | -203233.57
unknown | 177.8 | -167387.2 | -203144.67 | -167387.2 | -203322.47 | -167387.2 | -203233.57
unknown | 17.66 | -154408.2 | -208100.56 | -154392.4 | -208092.66 | -154400.3 | -208096.61
unknown | 17.66 | -154392.4 | -208032.26 | -154408.2 | -208024.36 | -154400.3 | -208028.31
unknown | 2 | -154392.4 | -208092.66 | -154390.4 | -208092.66 | -154391.4 | -208092.66
unknown | 2 | -154390.4 | -208032.26 | -154392.4 | -208032.26 | -154391.4 | -208032.26
unknown | 60.4 | -154390.4 | -208032.26 | -154390.4 | -208092.66 | -154390.4 | -208062.46
unknown | 60.4 | -154390.4 | -208092.66 | -154390.4 | -208032.26 | -154390.4 | -208062.46
unknown | 60.4 | -154392.4 | -208032.26 | -154392.4 | -208092.66 | -154392.4 | -208062.46
unknown | 60.4 | -154392.4 | -208092.66 | -154392.4 | -208032.26 | -154392.4 | -208062.46
unknown | 2 | -154410.2 | -208100.56 | -154408.2 | -208100.56 | -154409.2 | -208100.56
unknown | 2 | -154408.2 | -208024.36 | -154410.2 | -208024.36 | -154409.2 | -208024.36
unknown | 76.2 | -154410.2 | -208024.36 | -154410.2 | -208100.56 | -154410.2 | -208062.46
unknown | 76.2 | -154410.2 | -208100.56 | -154410.2 | -208024.36 | -154410.2 | -208062.46
unknown | 76.2 | -154408.2 | -208024.36 | -154408.2 | -208100.56 | -154408.2 | -208062.46
unknown | 76.2 | -154408.2 | -208100.56 | -154408.2 | -208024.36 | -154408.2 | -208062.46
unknown | 15.8 | -154392.4 | -208062.46 | -154408.2 | -208062.46 | -154400.3 | -208062.46
unknown | 20 | -154408.2 | -208062.46 | -154428.2 | -208062.46 | -154418.2 | -208062.46
GFH-HV-EL NA65 Acélcső cstpf: +2200 mm | 20 | -154408.2 | -207950.96 | -154428.2 | -207950.96 | -154418.2 | -207950.96
unknown | 20 | -154428.2 | -208173.96 | -154408.2 | -208173.96 | -154418.2 | -208173.96
unknown | 168.5 | -154428.2 | -208005.46 | -154428.2 | -208173.96 | -154428.2 | -208089.71
unknown | 168.5 | -154428.2 | -208173.96 | -154428.2 | -208005.46 | -154428.2 | -208089.71
GFH-HV-EL NA65 Acélcső cstpf: +2200 mm | 168.5 | -154428.2 | -208119.46 | -154428.2 | -207950.96 | -154428.2 | -208035.21
GFH-HV-EL NA65 Acélcső cstpf: +2200 mm | 168.5 | -154428.2 | -207950.96 | -154428.2 | -208119.46 | -154428.2 | -208035.21
unknown | 168.6 | -154408.2 | -208173.96 | -154408.2 | -208005.36 | -154408.2 | -208089.66
GFH-HV-EL NA65 Acélcső cstpf: +2200 mm | 168.6 | -154408.2 | -208119.56 | -154408.2 | -207950.96 | -154408.2 | -208035.26
GFH-HV-EL NA65 Acélcső cstpf: +2200 mm | 223 | -154408.2 | -207950.96 | -154408.2 | -208173.96 | -154408.2 | -208062.46
unknown | 15.8 | -154408.2 | -208119.56 | -154392.4 | -208119.56 | -154400.3 | -208119.56
unknown | 15.8 | -154392.4 | -208005.36 | -154408.2 | -208005.36 | -154400.3 | -208005.36
unknown | 57.1 | -154392.4 | -208062.46 | -154392.4 | -208005.36 | -154392.4 | -208033.91
unknown | 57.1 | -154408.2 | -208062.46 | -154408.2 | -208119.56 | -154408.2 | -208091.01
unknown | 57.1 | -154392.4 | -208062.46 | -154392.4 | -208119.56 | -154392.4 | -208091.01
unknown | 114.2 | -154392.4 | -208005.36 | -154392.4 | -208119.56 | -154392.4 | -208062.46
unknown | 57.1 | -154408.2 | -208062.46 | -154408.2 | -208005.36 | -154408.2 | -208033.91
unknown | 22 | -154396.31 | -205912.46 | -154396.31 | -205890.46 | -154396.31 | -205901.46
unknown | 42.71 | -154358.21 | -206250.66 | -154339.11 | -206212.46 | -154348.66 | -206231.56
unknown | 42.71 | -154453.51 | -206212.46 | -154434.41 | -206250.66 | -154443.96 | -206231.56
unknown | 2 | -154453.51 | -206210.46 | -154453.51 | -206212.46 | -154453.51 | -206211.46
unknown | 2 | -154339.11 | -206212.46 | -154339.11 | -206210.46 | -154339.11 | -206211.46
unknown | 114.4 | -154339.11 | -206210.46 | -154453.51 | -206210.46 | -154396.31 | -206210.46
unknown | 114.4 | -154453.51 | -206210.46 | -154339.11 | -206210.46 | -154396.31 | -206210.46
unknown | 114.4 | -154339.11 | -206212.46 | -154453.51 | -206212.46 | -154396.31 | -206212.46
unknown | 114.4 | -154453.51 | -206212.46 | -154339.11 | -206212.46 | -154396.31 | -206212.46
unknown | 2 | -154434.41 | -206250.66 | -154434.41 | -206252.66 | -154434.41 | -206251.66
unknown | 2 | -154358.21 | -206252.66 | -154358.21 | -206250.66 | -154358.21 | -206251.66
unknown | 76.2 | -154358.21 | -206252.66 | -154434.41 | -206252.66 | -154396.31 | -206252.66
unknown | 76.2 | -154434.41 | -206252.66 | -154358.21 | -206252.66 | -154396.31 | -206252.66
unknown | 76.2 | -154358.21 | -206250.66 | -154434.41 | -206250.66 | -154396.31 | -206250.66
unknown | 76.2 | -154434.41 | -206250.66 | -154358.21 | -206250.66 | -154396.31 | -206250.66
unknown | 38.2 | -154396.31 | -206212.46 | -154396.31 | -206250.66 | -154396.31 | -206231.56
unknown | 20 | -154396.31 | -206250.66 | -154396.31 | -206270.66 | -154396.31 | -206260.66
GFH-HV-EL NA65 Acélcső cstpf: +2200 mm | 17.66 | -154434.41 | -207986.26 | -154426.51 | -208002.06 | -154430.46 | -207994.16
unknown | 17.66 | -154366.11 | -208002.06 | -154358.21 | -207986.26 | -154362.16 | -207994.16
unknown | 2 | -154426.51 | -208002.06 | -154426.51 | -208004.06 | -154426.51 | -208003.06
unknown | 2 | -154366.11 | -208004.06 | -154366.11 | -208002.06 | -154366.11 | -208003.06
unknown | 60.4 | -154366.11 | -208004.06 | -154426.51 | -208004.06 | -154396.31 | -208004.06
unknown | 60.4 | -154426.51 | -208004.06 | -154366.11 | -208004.06 | -154396.31 | -208004.06
unknown | 60.4 | -154366.11 | -208002.06 | -154426.51 | -208002.06 | -154396.31 | -208002.06
unknown | 60.4 | -154426.51 | -208002.06 | -154366.11 | -208002.06 | -154396.31 | -208002.06
GFH-HV-EL NA65 Acélcső cstpf: +2200 mm | 2 | -154434.41 | -207984.26 | -154434.41 | -207986.26 | -154434.41 | -207985.26
unknown | 2 | -154358.21 | -207986.26 | -154358.21 | -207984.26 | -154358.21 | -207985.26
GFH-HV-EL NA65 Acélcső cstpf: +2200 mm | 76.2 | -154358.21 | -207984.26 | -154434.41 | -207984.26 | -154396.31 | -207984.26
GFH-HV-EL NA65 Acélcső cstpf: +2200 mm | 76.2 | -154434.41 | -207984.26 | -154358.21 | -207984.26 | -154396.31 | -207984.26
GFH-HV-EL NA65 Acélcső cstpf: +2200 mm | 76.2 | -154358.21 | -207986.26 | -154434.41 | -207986.26 | -154396.31 | -207986.26
GFH-HV-EL NA65 Acélcső cstpf: +2200 mm | 76.2 | -154434.41 | -207986.26 | -154358.21 | -207986.26 | -154396.31 | -207986.26
unknown | 15.8 | -154396.31 | -208002.06 | -154396.31 | -207986.26 | -154396.31 | -207994.16
unknown | 20 | -154396.31 | -207986.26 | -154396.31 | -207966.26 | -154396.31 | -207976.26
GFH-HV-EL NA65 Acélcső cstpf: +2200 mm | 17.66 | -154456.71 | -208032.26 | -154472.51 | -208024.36 | -154464.61 | -208028.31
unknown | 17.66 | -154472.51 | -208100.56 | -154456.71 | -208092.66 | -154464.61 | -208096.61
GFH-HV-EL NA65 Acélcső cstpf: +2200 mm | 2 | -154454.71 | -208032.26 | -154456.71 | -208032.26 | -154455.71 | -208032.26
unknown | 2 | -154456.71 | -208092.66 | -154454.71 | -208092.66 | -154455.71 | -208092.66
GFH-HV-EL NA65 Acélcső cstpf: +2200 mm | 60.4 | -154454.71 | -208092.66 | -154454.71 | -208032.26 | -154454.71 | -208062.46
GFH-HV-EL NA65 Acélcső cstpf: +2200 mm | 60.4 | -154454.71 | -208032.26 | -154454.71 | -208092.66 | -154454.71 | -208062.46
GFH-HV-EL NA65 Acélcső cstpf: +2200 mm | 60.4 | -154456.71 | -208092.66 | -154456.71 | -208032.26 | -154456.71 | -208062.46
GFH-HV-EL NA65 Acélcső cstpf: +2200 mm | 60.4 | -154456.71 | -208032.26 | -154456.71 | -208092.66 | -154456.71 | -208062.46
GFH-HV-EL NA65 Acélcső cstpf: +2200 mm | 2 | -154472.51 | -208024.36 | -154474.51 | -208024.36 | -154473.51 | -208024.36
unknown | 2 | -154474.51 | -208100.56 | -154472.51 | -208100.56 | -154473.51 | -208100.56
GFH-HV-EL NA65 Acélcső cstpf: +2200 mm | 76.2 | -154474.51 | -208100.56 | -154474.51 | -208024.36 | -154474.51 | -208062.46
GFH-HV-EL NA65 Acélcső cstpf: +2200 mm | 76.2 | -154474.51 | -208024.36 | -154474.51 | -208100.56 | -154474.51 | -208062.46
GFH-HV-EL NA65 Acélcső cstpf: +2200 mm | 76.2 | -154472.51 | -208100.56 | -154472.51 | -208024.36 | -154472.51 | -208062.46
GFH-HV-EL NA65 Acélcső cstpf: +2200 mm | 76.2 | -154472.51 | -208024.36 | -154472.51 | -208100.56 | -154472.51 | -208062.46
unknown | 15.8 | -154456.71 | -208062.46 | -154472.51 | -208062.46 | -154464.61 | -208062.46
GFH-HV-EL NA65 Acélcső cstpf: +2200 mm | 20 | -154472.51 | -208062.46 | -154492.51 | -208062.46 | -154482.51 | -208062.46
GFH-HV-EL NA65 Acélcső cstpf: +2200 mm | 17.66 | -154726.11 | -208024.36 | -154741.91 | -208032.26 | -154734.01 | -208028.31
GFH-HV-EL NA65 Acélcső cstpf: +2200 mm | 17.66 | -154741.91 | -208092.66 | -154726.11 | -208100.56 | -154734.01 | -208096.61
GFH-HV-EL NA65 Acélcső cstpf: +2200 mm | 2 | -154741.91 | -208032.26 | -154743.91 | -208032.26 | -154742.91 | -208032.26
GFH-HV-EL NA65 Acélcső cstpf: +2200 mm | 2 | -154743.91 | -208092.66 | -154741.91 | -208092.66 | -154742.91 | -208092.66
GFH-HV-EL NA65 Acélcső cstpf: +2200 mm | 60.4 | -154743.91 | -208092.66 | -154743.91 | -208032.26 | -154743.91 | -208062.46
GFH-HV-EL NA65 Acélcső cstpf: +2200 mm | 60.4 | -154743.91 | -208032.26 | -154743.91 | -208092.66 | -154743.91 | -208062.46
GFH-HV-EL NA65 Acélcső cstpf: +2200 mm | 60.4 | -154741.91 | -208092.66 | -154741.91 | -208032.26 | -154741.91 | -208062.46
GFH-HV-EL NA65 Acélcső cstpf: +2200 mm | 60.4 | -154741.91 | -208032.26 | -154741.91 | -208092.66 | -154741.91 | -208062.46
GFH-HV-EL NA65 Acélcső cstpf: +2200 mm | 2 | -154724.11 | -208024.36 | -154726.11 | -208024.36 | -154725.11 | -208024.36
GFH-HV-EL NA65 Acélcső cstpf: +2200 mm | 2 | -154726.11 | -208100.56 | -154724.11 | -208100.56 | -154725.11 | -208100.56
GFH-HV-EL NA65 Acélcső cstpf: +2200 mm | 76.2 | -154724.11 | -208100.56 | -154724.11 | -208024.36 | -154724.11 | -208062.46
GFH-HV-EL NA65 Acélcső cstpf: +2200 mm | 76.2 | -154724.11 | -208024.36 | -154724.11 | -208100.56 | -154724.11 | -208062.46
GFH-HV-EL NA65 Acélcső cstpf: +2200 mm | 76.2 | -154726.11 | -208100.56 | -154726.11 | -208024.36 | -154726.11 | -208062.46
GFH-HV-EL NA65 Acélcső cstpf: +2200 mm | 76.2 | -154726.11 | -208024.36 | -154726.11 | -208100.56 | -154726.11 | -208062.46
GFH-HV-EL NA65 Acélcső cstpf: +2200 mm | 15.8 | -154741.91 | -208062.46 | -154726.11 | -208062.46 | -154734.01 | -208062.46
GFH-HV-EL NA65 Acélcső cstpf: +2200 mm | 20 | -154726.11 | -208062.46 | -154706.11 | -208062.46 | -154716.11 | -208062.46
unknown | 17.66 | -154456.71 | -206032.26 | -154472.51 | -206024.36 | -154464.61 | -206028.31
unknown | 17.66 | -154472.51 | -206100.56 | -154456.71 | -206092.66 | -154464.61 | -206096.61
unknown | 2 | -154454.71 | -206032.26 | -154456.71 | -206032.26 | -154455.71 | -206032.26
unknown | 2 | -154456.71 | -206092.66 | -154454.71 | -206092.66 | -154455.71 | -206092.66
unknown | 60.4 | -154454.71 | -206092.66 | -154454.71 | -206032.26 | -154454.71 | -206062.46
unknown | 60.4 | -154454.71 | -206032.26 | -154454.71 | -206092.66 | -154454.71 | -206062.46
unknown | 60.4 | -154456.71 | -206092.66 | -154456.71 | -206032.26 | -154456.71 | -206062.46
unknown | 60.4 | -154456.71 | -206032.26 | -154456.71 | -206092.66 | -154456.71 | -206062.46
unknown | 2 | -154472.51 | -206024.36 | -154474.51 | -206024.36 | -154473.51 | -206024.36
unknown | 2 | -154474.51 | -206100.56 | -154472.51 | -206100.56 | -154473.51 | -206100.56
unknown | 76.2 | -154474.51 | -206100.56 | -154474.51 | -206024.36 | -154474.51 | -206062.46
unknown | 76.2 | -154474.51 | -206024.36 | -154474.51 | -206100.56 | -154474.51 | -206062.46
unknown | 76.2 | -154472.51 | -206100.56 | -154472.51 | -206024.36 | -154472.51 | -206062.46
unknown | 76.2 | -154472.51 | -206024.36 | -154472.51 | -206100.56 | -154472.51 | -206062.46
unknown | 15.8 | -154456.71 | -206062.46 | -154472.51 | -206062.46 | -154464.61 | -206062.46
unknown | 20 | -154472.51 | -206062.46 | -154492.51 | -206062.46 | -154482.51 | -206062.46
DN65 | 17.66 | -154726.11 | -206024.36 | -154741.91 | -206032.26 | -154734.01 | -206028.31
DN65 | 17.66 | -154741.91 | -206092.66 | -154726.11 | -206100.56 | -154734.01 | -206096.61
DN65 | 2 | -154741.91 | -206032.26 | -154743.91 | -206032.26 | -154742.91 | -206032.26
DN65 | 2 | -154743.91 | -206092.66 | -154741.91 | -206092.66 | -154742.91 | -206092.66
DN65 | 60.4 | -154743.91 | -206092.66 | -154743.91 | -206032.26 | -154743.91 | -206062.46
DN65 | 60.4 | -154743.91 | -206032.26 | -154743.91 | -206092.66 | -154743.91 | -206062.46
DN65 | 60.4 | -154741.91 | -206092.66 | -154741.91 | -206032.26 | -154741.91 | -206062.46
DN65 | 60.4 | -154741.91 | -206032.26 | -154741.91 | -206092.66 | -154741.91 | -206062.46
DN65 | 2 | -154724.11 | -206024.36 | -154726.11 | -206024.36 | -154725.11 | -206024.36
DN65 | 2 | -154726.11 | -206100.56 | -154724.11 | -206100.56 | -154725.11 | -206100.56
DN65 | 76.2 | -154724.11 | -206100.56 | -154724.11 | -206024.36 | -154724.11 | -206062.46
DN65 | 76.2 | -154724.11 | -206024.36 | -154724.11 | -206100.56 | -154724.11 | -206062.46
DN65 | 76.2 | -154726.11 | -206100.56 | -154726.11 | -206024.36 | -154726.11 | -206062.46
DN65 | 76.2 | -154726.11 | -206024.36 | -154726.11 | -206100.56 | -154726.11 | -206062.46
DN65 | 15.8 | -154741.91 | -206062.46 | -154726.11 | -206062.46 | -154734.01 | -206062.46
DN65 | 20 | -154726.11 | -206062.46 | -154706.11 | -206062.46 | -154716.11 | -206062.46
DN65 | 17.66 | -154726.11 | -206264.36 | -154741.91 | -206272.26 | -154734.01 | -206268.31
DN65 | 17.66 | -154741.91 | -206332.66 | -154726.11 | -206340.56 | -154734.01 | -206336.61
DN65 | 2 | -154741.91 | -206272.26 | -154743.91 | -206272.26 | -154742.91 | -206272.26
DN65 | 2 | -154743.91 | -206332.66 | -154741.91 | -206332.66 | -154742.91 | -206332.66
DN65 | 60.4 | -154743.91 | -206332.66 | -154743.91 | -206272.26 | -154743.91 | -206302.46
DN65 | 60.4 | -154743.91 | -206272.26 | -154743.91 | -206332.66 | -154743.91 | -206302.46
DN65 | 60.4 | -154741.91 | -206332.66 | -154741.91 | -206272.26 | -154741.91 | -206302.46
DN65 | 60.4 | -154741.91 | -206272.26 | -154741.91 | -206332.66 | -154741.91 | -206302.46
DN65 | 2 | -154724.11 | -206264.36 | -154726.11 | -206264.36 | -154725.11 | -206264.36
DN65 | 2 | -154726.11 | -206340.56 | -154724.11 | -206340.56 | -154725.11 | -206340.56
DN65 | 76.2 | -154724.11 | -206340.56 | -154724.11 | -206264.36 | -154724.11 | -206302.46
DN65 | 76.2 | -154724.11 | -206264.36 | -154724.11 | -206340.56 | -154724.11 | -206302.46
DN65 | 76.2 | -154726.11 | -206340.56 | -154726.11 | -206264.36 | -154726.11 | -206302.46
DN65 | 76.2 | -154726.11 | -206264.36 | -154726.11 | -206340.56 | -154726.11 | -206302.46
DN65 | 15.8 | -154741.91 | -206302.46 | -154726.11 | -206302.46 | -154734.01 | -206302.46
DN65 | 20 | -154726.11 | -206302.46 | -154706.11 | -206302.46 | -154716.11 | -206302.46
DN65 | 20 | -154726.11 | -206413.96 | -154706.11 | -206413.96 | -154716.11 | -206413.96
DN65 | 20 | -154706.11 | -206190.96 | -154726.11 | -206190.96 | -154716.11 | -206190.96
DN65 | 223 | -154706.11 | -206413.96 | -154706.11 | -206190.96 | -154706.11 | -206302.46
DN65 | 223 | -154706.11 | -206190.96 | -154706.11 | -206413.96 | -154706.11 | -206302.46
DN65 | 223 | -154726.11 | -206190.96 | -154726.11 | -206413.96 | -154726.11 | -206302.46
DN65 | 223 | -154726.11 | -206413.96 | -154726.11 | -206190.96 | -154726.11 | -206302.46
DN65 | 15.8 | -154726.11 | -206245.36 | -154741.91 | -206245.36 | -154734.01 | -206245.36
DN65 | 15.8 | -154741.91 | -206359.56 | -154726.11 | -206359.56 | -154734.01 | -206359.56
DN65 | 114.2 | -154741.91 | -206245.36 | -154741.91 | -206359.56 | -154741.91 | -206302.46
DN65 | 57.1 | -154726.11 | -206302.46 | -154726.11 | -206245.36 | -154726.11 | -206273.91
DN65 | 57.1 | -154741.91 | -206302.46 | -154741.91 | -206245.36 | -154741.91 | -206273.91
DN65 | 114.2 | -154726.11 | -206245.36 | -154726.11 | -206359.56 | -154726.11 | -206302.46
DN65 | 57.1 | -154741.91 | -206359.56 | -154741.91 | -206302.46 | -154741.91 | -206331.01
DN65 | 57.1 | -154726.11 | -206302.46 | -154726.11 | -206359.56 | -154726.11 | -206331.01
unknown | 17.66 | -154726.11 | -208264.36 | -154741.91 | -208272.26 | -154734.01 | -208268.31
unknown | 17.66 | -154741.91 | -208332.66 | -154726.11 | -208340.56 | -154734.01 | -208336.61
unknown | 2 | -154741.91 | -208272.26 | -154743.91 | -208272.26 | -154742.91 | -208272.26
unknown | 2 | -154743.91 | -208332.66 | -154741.91 | -208332.66 | -154742.91 | -208332.66
unknown | 60.4 | -154743.91 | -208332.66 | -154743.91 | -208272.26 | -154743.91 | -208302.46
unknown | 60.4 | -154743.91 | -208272.26 | -154743.91 | -208332.66 | -154743.91 | -208302.46
unknown | 60.4 | -154741.91 | -208332.66 | -154741.91 | -208272.26 | -154741.91 | -208302.46
unknown | 60.4 | -154741.91 | -208272.26 | -154741.91 | -208332.66 | -154741.91 | -208302.46
unknown | 2 | -154724.11 | -208264.36 | -154726.11 | -208264.36 | -154725.11 | -208264.36
unknown | 2 | -154726.11 | -208340.56 | -154724.11 | -208340.56 | -154725.11 | -208340.56
unknown | 76.2 | -154724.11 | -208340.56 | -154724.11 | -208264.36 | -154724.11 | -208302.46
unknown | 76.2 | -154724.11 | -208264.36 | -154724.11 | -208340.56 | -154724.11 | -208302.46
unknown | 76.2 | -154726.11 | -208340.56 | -154726.11 | -208264.36 | -154726.11 | -208302.46
unknown | 76.2 | -154726.11 | -208264.36 | -154726.11 | -208340.56 | -154726.11 | -208302.46
unknown | 15.8 | -154741.91 | -208302.46 | -154726.11 | -208302.46 | -154734.01 | -208302.46
unknown | 20 | -154726.11 | -208302.46 | -154706.11 | -208302.46 | -154716.11 | -208302.46
unknown | 20 | -154726.11 | -208413.96 | -154706.11 | -208413.96 | -154716.11 | -208413.96
GFH-HV-EL NA65 Acélcső cstpf: +2200 mm | 20 | -154706.11 | -208190.96 | -154726.11 | -208190.96 | -154716.11 | -208190.96
GFH-HV-EL NA65 Acélcső cstpf: +2200 mm | 223 | -154706.11 | -208413.96 | -154706.11 | -208190.96 | -154706.11 | -208302.46
GFH-HV-EL NA65 Acélcső cstpf: +2200 mm | 168.5 | -154706.11 | -208190.96 | -154706.11 | -208359.46 | -154706.11 | -208275.21
unknown | 168.5 | -154706.11 | -208413.96 | -154706.11 | -208245.46 | -154706.11 | -208329.71
GFH-HV-EL NA65 Acélcső cstpf: +2200 mm | 168.6 | -154726.11 | -208190.96 | -154726.11 | -208359.56 | -154726.11 | -208275.26
unknown | 168.6 | -154726.11 | -208245.36 | -154726.11 | -208413.96 | -154726.11 | -208329.66
GFH-HV-EL NA65 Acélcső cstpf: +2200 mm | 223 | -154726.11 | -208413.96 | -154726.11 | -208190.96 | -154726.11 | -208302.46
unknown | 15.8 | -154726.11 | -208245.36 | -154741.91 | -208245.36 | -154734.01 | -208245.36
unknown | 15.8 | -154741.91 | -208359.56 | -154726.11 | -208359.56 | -154734.01 | -208359.56
unknown | 114.2 | -154726.11 | -208359.56 | -154726.11 | -208245.36 | -154726.11 | -208302.46
unknown | 106.3 | -154741.91 | -208245.36 | -154741.91 | -208351.66 | -154741.91 | -208298.51
unknown | 114.2 | -154741.91 | -208359.56 | -154741.91 | -208245.36 | -154741.91 | -208302.46
unknown | 106.3 | -154741.91 | -208359.56 | -154741.91 | -208253.26 | -154741.91 | -208306.41
unknown | 17.66 | -154199.2 | -208340.56 | -154183.4 | -208332.66 | -154191.3 | -208336.61
unknown | 17.66 | -154183.4 | -208272.26 | -154199.2 | -208264.36 | -154191.3 | -208268.31
unknown | 2 | -154183.4 | -208332.66 | -154181.4 | -208332.66 | -154182.4 | -208332.66
unknown | 2 | -154181.4 | -208272.26 | -154183.4 | -208272.26 | -154182.4 | -208272.26
unknown | 60.4 | -154181.4 | -208272.26 | -154181.4 | -208332.66 | -154181.4 | -208302.46
unknown | 60.4 | -154181.4 | -208332.66 | -154181.4 | -208272.26 | -154181.4 | -208302.46
unknown | 60.4 | -154183.4 | -208272.26 | -154183.4 | -208332.66 | -154183.4 | -208302.46
unknown | 60.4 | -154183.4 | -208332.66 | -154183.4 | -208272.26 | -154183.4 | -208302.46
unknown | 2 | -154201.2 | -208340.56 | -154199.2 | -208340.56 | -154200.2 | -208340.56
unknown | 2 | -154199.2 | -208264.36 | -154201.2 | -208264.36 | -154200.2 | -208264.36
unknown | 76.2 | -154201.2 | -208264.36 | -154201.2 | -208340.56 | -154201.2 | -208302.46
unknown | 76.2 | -154201.2 | -208340.56 | -154201.2 | -208264.36 | -154201.2 | -208302.46
unknown | 76.2 | -154199.2 | -208264.36 | -154199.2 | -208340.56 | -154199.2 | -208302.46
unknown | 76.2 | -154199.2 | -208340.56 | -154199.2 | -208264.36 | -154199.2 | -208302.46
unknown | 15.8 | -154183.4 | -208302.46 | -154199.2 | -208302.46 | -154191.3 | -208302.46
unknown | 20 | -154199.2 | -208302.46 | -154219.2 | -208302.46 | -154209.2 | -208302.46
unknown | 20 | -154199.2 | -208190.96 | -154219.2 | -208190.96 | -154209.2 | -208190.96
unknown | 20 | -154219.2 | -208413.96 | -154199.2 | -208413.96 | -154209.2 | -208413.96
unknown | 223 | -154219.2 | -208190.96 | -154219.2 | -208413.96 | -154219.2 | -208302.46
unknown | 168.5 | -154219.2 | -208413.96 | -154219.2 | -208245.46 | -154219.2 | -208329.71
unknown | 168.5 | -154219.2 | -208359.46 | -154219.2 | -208190.96 | -154219.2 | -208275.21
unknown | 168.6 | -154199.2 | -208413.96 | -154199.2 | -208245.36 | -154199.2 | -208329.66
unknown | 168.6 | -154199.2 | -208359.56 | -154199.2 | -208190.96 | -154199.2 | -208275.26
unknown | 168.6 | -154199.2 | -208190.96 | -154199.2 | -208359.56 | -154199.2 | -208275.26
unknown | 168.6 | -154199.2 | -208245.36 | -154199.2 | -208413.96 | -154199.2 | -208329.66
unknown | 15.8 | -154199.2 | -208359.56 | -154183.4 | -208359.56 | -154191.3 | -208359.56
unknown | 15.8 | -154183.4 | -208245.36 | -154199.2 | -208245.36 | -154191.3 | -208245.36
unknown | 106.3 | -154183.4 | -208351.66 | -154183.4 | -208245.36 | -154183.4 | -208298.51
unknown | 106.3 | -154183.4 | -208359.56 | -154183.4 | -208253.26 | -154183.4 | -208306.41
unknown | 106.3 | -154183.4 | -208253.26 | -154183.4 | -208359.56 | -154183.4 | -208306.41
unknown | 106.3 | -154183.4 | -208245.36 | -154183.4 | -208351.66 | -154183.4 | -208298.51
DN65 | 20 | -154442.37 | -199735.77 | -154462.37 | -199735.77 | -154452.37 | -199735.77
DN65 | 20 | -154705.37 | -199735.77 | -154685.37 | -199735.77 | -154695.37 | -199735.77
DN65 | 20 | -154781.57 | -199811.97 | -154781.57 | -199831.97 | -154781.57 | -199821.97
unknown | 20 | -155100.96 | -197729.77 | -155100.96 | -197749.77 | -155100.96 | -197739.77
unknown | 20 | -155100.96 | -203775.98 | -155100.96 | -203755.98 | -155100.96 | -203765.98
unknown | 22 | -167272.8 | -203347.97 | -167272.8 | -203369.97 | -167272.8 | -203358.97
unknown | 22 | -167401.8 | -203347.97 | -167401.8 | -203369.97 | -167401.8 | -203358.97
unknown | 22 | -167143.8 | -203369.97 | -167143.8 | -203347.97 | -167143.8 | -203358.97
unknown | 258 | -167143.8 | -203369.97 | -167401.8 | -203369.97 | -167272.8 | -203369.97
unknown | 258 | -167401.8 | -203369.97 | -167143.8 | -203369.97 | -167272.8 | -203369.97
unknown | 205.2 | -167143.8 | -203347.97 | -167349 | -203347.97 | -167246.4 | -203347.97
unknown | 205.2 | -167196.6 | -203347.97 | -167401.8 | -203347.97 | -167299.2 | -203347.97
unknown | 205.2 | -167401.8 | -203347.97 | -167196.6 | -203347.97 | -167299.2 | -203347.97
unknown | 205.2 | -167349 | -203347.97 | -167143.8 | -203347.97 | -167246.4 | -203347.97
GFH-HV-EL NA100 Acélcső cstpf: +2600 mm | 22 | -156683.23 | -204847.97 | -156683.23 | -204869.97 | -156683.23 | -204858.97
GFH-HV-EL NA100 Acélcső cstpf: +2600 mm | 22 | -156812.23 | -204847.97 | -156812.23 | -204869.97 | -156812.23 | -204858.97
GFH-HV-EL NA100 Acélcső cstpf: +2600 mm | 22 | -156554.23 | -204869.97 | -156554.23 | -204847.97 | -156554.23 | -204858.97
GFH-HV-EL NA100 Acélcső cstpf: +2600 mm | 202 | -156756.23 | -204869.97 | -156554.23 | -204869.97 | -156655.23 | -204869.97
GFH-HV-EL NA100 Acélcső cstpf: +2600 mm | 202 | -156554.23 | -204869.97 | -156756.23 | -204869.97 | -156655.23 | -204869.97
GFH-HV-EL NA100 Acélcső cstpf: +2600 mm | 202 | -156610.23 | -204869.97 | -156812.23 | -204869.97 | -156711.23 | -204869.97
GFH-HV-EL NA100 Acélcső cstpf: +2600 mm | 202 | -156812.23 | -204869.97 | -156610.23 | -204869.97 | -156711.23 | -204869.97
GFH-HV-EL NA100 Acélcső cstpf: +2600 mm | 205.2 | -156554.23 | -204847.97 | -156759.43 | -204847.97 | -156656.83 | -204847.97
GFH-HV-EL NA100 Acélcső cstpf: +2600 mm | 205.2 | -156607.03 | -204847.97 | -156812.23 | -204847.97 | -156709.63 | -204847.97
GFH-HV-EL NA100 Acélcső cstpf: +2600 mm | 205.2 | -156812.23 | -204847.97 | -156607.03 | -204847.97 | -156709.63 | -204847.97
GFH-HV-EL NA100 Acélcső cstpf: +2600 mm | 205.2 | -156759.43 | -204847.97 | -156554.23 | -204847.97 | -156656.83 | -204847.97
GFH-HV-EL NA100 Acélcső cstpf: +2600 mm | 22 | -156797.63 | -204733.57 | -156819.63 | -204733.57 | -156808.63 | -204733.57
GFH-HV-EL NA100 Acélcső cstpf: +2600 mm | 22 | -156797.63 | -204604.57 | -156819.63 | -204604.57 | -156808.63 | -204604.57
GFH-HV-EL NA100 Acélcső cstpf: +2600 mm | 22 | -156819.63 | -204862.57 | -156797.63 | -204862.57 | -156808.63 | -204862.57
GFH-HV-EL NA100 Acélcső cstpf: +2600 mm | 258 | -156819.63 | -204604.57 | -156819.63 | -204862.57 | -156819.63 | -204733.57
GFH-HV-EL NA100 Acélcső cstpf: +2600 mm | 202 | -156819.63 | -204862.57 | -156819.63 | -204660.57 | -156819.63 | -204761.57
GFH-HV-EL NA100 Acélcső cstpf: +2600 mm | 202 | -156819.63 | -204806.57 | -156819.63 | -204604.57 | -156819.63 | -204705.57
GFH-HV-EL NA100 Acélcső cstpf: +2600 mm | 205.2 | -156797.63 | -204862.57 | -156797.63 | -204657.37 | -156797.63 | -204759.97
GFH-HV-EL NA100 Acélcső cstpf: +2600 mm | 205.2 | -156797.63 | -204809.77 | -156797.63 | -204604.57 | -156797.63 | -204707.17
GFH-HV-EL NA100 Acélcső cstpf: +2600 mm | 205.2 | -156797.63 | -204604.57 | -156797.63 | -204809.77 | -156797.63 | -204707.17
GFH-HV-EL NA100 Acélcső cstpf: +2600 mm | 205.2 | -156797.63 | -204657.37 | -156797.63 | -204862.57 | -156797.63 | -204759.97
GFH-HV-EL NA100 Acélcső cstpf: +2600 mm | 22 | -156683.23 | -205164.63 | -156683.23 | -205142.63 | -156683.23 | -205153.63
GFH-HV-EL NA100 Acélcső cstpf: +2600 mm | 22 | -156554.23 | -205164.63 | -156554.23 | -205142.63 | -156554.23 | -205153.63
unknown | 22 | -156812.23 | -205142.63 | -156812.23 | -205164.63 | -156812.23 | -205153.63
GFH-HV-EL NA100 Acélcső cstpf: +2600 mm | 202 | -156812.23 | -205142.63 | -156610.23 | -205142.63 | -156711.23 | -205142.63
GFH-HV-EL NA100 Acélcső cstpf: +2600 mm | 202 | -156756.23 | -205142.63 | -156554.23 | -205142.63 | -156655.23 | -205142.63
GFH-HV-EL NA100 Acélcső cstpf: +2600 mm | 258 | -156554.23 | -205142.63 | -156812.23 | -205142.63 | -156683.23 | -205142.63
GFH-HV-EL NA100 Acélcső cstpf: +2600 mm | 205.2 | -156812.23 | -205164.63 | -156607.03 | -205164.63 | -156709.63 | -205164.63
GFH-HV-EL NA100 Acélcső cstpf: +2600 mm | 205.2 | -156759.43 | -205164.63 | -156554.23 | -205164.63 | -156656.83 | -205164.63
GFH-HV-EL NA100 Acélcső cstpf: +2600 mm | 205.2 | -156554.23 | -205164.63 | -156759.43 | -205164.63 | -156656.83 | -205164.63
GFH-HV-EL NA100 Acélcső cstpf: +2600 mm | 205.2 | -156607.03 | -205164.63 | -156812.23 | -205164.63 | -156709.63 | -205164.63
unknown | 22 | -156568.83 | -205279.03 | -156546.83 | -205279.03 | -156557.83 | -205279.03
unknown | 22 | -156568.83 | -205408.03 | -156546.83 | -205408.03 | -156557.83 | -205408.03
GFH-HV-EL NA100 Acélcső cstpf: +2600 mm | 22 | -156546.83 | -205150.03 | -156568.83 | -205150.03 | -156557.83 | -205150.03
GFH-HV-EL NA100 Acélcső cstpf: +2600 mm | 202 | -156546.83 | -205352.03 | -156546.83 | -205150.03 | -156546.83 | -205251.03
GFH-HV-EL NA100 Acélcső cstpf: +2600 mm | 202 | -156546.83 | -205150.03 | -156546.83 | -205352.03 | -156546.83 | -205251.03
GFH-HV-EL NA100 Acélcső cstpf: +2600 mm | 202 | -156546.83 | -205206.03 | -156546.83 | -205408.03 | -156546.83 | -205307.03
GFH-HV-EL NA100 Acélcső cstpf: +2600 mm | 202 | -156546.83 | -205408.03 | -156546.83 | -205206.03 | -156546.83 | -205307.03
GFH-HV-EL NA100 Acélcső cstpf: +2600 mm | 258 | -156568.83 | -205150.03 | -156568.83 | -205408.03 | -156568.83 | -205279.03
GFH-HV-EL NA100 Acélcső cstpf: +2600 mm | 258 | -156568.83 | -205408.03 | -156568.83 | -205150.03 | -156568.83 | -205279.03
GFH-HV-VI NA100 Acélcső cstpf: +2600 mm | 22 | -167272.8 | -204619.17 | -167272.8 | -204597.17 | -167272.8 | -204608.17
GFH-HV-VI NA100 Acélcső cstpf: +2600 mm | 22 | -167143.8 | -204619.17 | -167143.8 | -204597.17 | -167143.8 | -204608.17
GFH-HV-VI NA100 Acélcső cstpf: +2600 mm | 22 | -167401.8 | -204597.17 | -167401.8 | -204619.17 | -167401.8 | -204608.17
GFH-HV-VI NA100 Acélcső cstpf: +2600 mm | 202 | -167199.8 | -204597.17 | -167401.8 | -204597.17 | -167300.8 | -204597.17
GFH-HV-VI NA100 Acélcső cstpf: +2600 mm | 258 | -167401.8 | -204597.17 | -167143.8 | -204597.17 | -167272.8 | -204597.17
GFH-HV-VI NA100 Acélcső cstpf: +2600 mm | 202 | -167143.8 | -204597.17 | -167345.8 | -204597.17 | -167244.8 | -204597.17
GFH-HV-VI NA100 Acélcső cstpf: +2600 mm | 205.2 | -167401.8 | -204619.17 | -167196.6 | -204619.17 | -167299.2 | -204619.17
GFH-HV-VI NA100 Acélcső cstpf: +2600 mm | 205.2 | -167349 | -204619.17 | -167143.8 | -204619.17 | -167246.4 | -204619.17
GFH-HV-VI NA100 Acélcső cstpf: +2600 mm | 205.2 | -167143.8 | -204619.17 | -167349 | -204619.17 | -167246.4 | -204619.17
GFH-HV-VI NA100 Acélcső cstpf: +2600 mm | 205.2 | -167196.6 | -204619.17 | -167401.8 | -204619.17 | -167299.2 | -204619.17
GFH-HV-VI NA100 Acélcső cstpf: +2600 mm | 22 | -167158.4 | -204733.57 | -167136.4 | -204733.57 | -167147.4 | -204733.57
unknown | 22 | -167158.4 | -204862.57 | -167136.4 | -204862.57 | -167147.4 | -204862.57
GFH-HV-VI NA100 Acélcső cstpf: +2600 mm | 22 | -167136.4 | -204604.57 | -167158.4 | -204604.57 | -167147.4 | -204604.57
GFH-HV-VI NA100 Acélcső cstpf: +2600 mm | 202 | -167136.4 | -204806.57 | -167136.4 | -204604.57 | -167136.4 | -204705.57
GFH-HV-VI NA100 Acélcső cstpf: +2600 mm | 258 | -167136.4 | -204604.57 | -167136.4 | -204862.57 | -167136.4 | -204733.57
GFH-HV-VI NA100 Acélcső cstpf: +2600 mm | 202 | -167136.4 | -204862.57 | -167136.4 | -204660.57 | -167136.4 | -204761.57
GFH-HV-VI NA100 Acélcső cstpf: +2600 mm | 258 | -167158.4 | -204604.57 | -167158.4 | -204862.57 | -167158.4 | -204733.57
GFH-HV-VI NA100 Acélcső cstpf: +2600 mm | 258 | -167158.4 | -204862.57 | -167158.4 | -204604.57 | -167158.4 | -204733.57
DN80 | 28.4 | -166424.04 | -204676.37 | -166449.44 | -204689.07 | -166436.74 | -204682.72
DN80 | 28.4 | -166449.44 | -204778.07 | -166424.04 | -204790.77 | -166436.74 | -204784.42
DN80 | 2 | -166449.44 | -204689.07 | -166451.44 | -204689.07 | -166450.44 | -204689.07
DN80 | 2 | -166451.44 | -204778.07 | -166449.44 | -204778.07 | -166450.44 | -204778.07
DN80 | 89 | -166451.44 | -204778.07 | -166451.44 | -204689.07 | -166451.44 | -204733.57
DN80 | 89 | -166451.44 | -204689.07 | -166451.44 | -204778.07 | -166451.44 | -204733.57
DN80 | 89 | -166449.44 | -204778.07 | -166449.44 | -204689.07 | -166449.44 | -204733.57
DN80 | 89 | -166449.44 | -204689.07 | -166449.44 | -204778.07 | -166449.44 | -204733.57
DN80 | 2 | -166422.04 | -204676.37 | -166424.04 | -204676.37 | -166423.04 | -204676.37
DN80 | 2 | -166424.04 | -204790.77 | -166422.04 | -204790.77 | -166423.04 | -204790.77
DN80 | 114.4 | -166422.04 | -204790.77 | -166422.04 | -204676.37 | -166422.04 | -204733.57
DN80 | 114.4 | -166422.04 | -204676.37 | -166422.04 | -204790.77 | -166422.04 | -204733.57
DN80 | 114.4 | -166424.04 | -204790.77 | -166424.04 | -204676.37 | -166424.04 | -204733.57
DN80 | 114.4 | -166424.04 | -204676.37 | -166424.04 | -204790.77 | -166424.04 | -204733.57
DN80 | 25.4 | -166449.44 | -204733.57 | -166424.04 | -204733.57 | -166436.74 | -204733.57
DN80 | 22 | -166424.04 | -204733.57 | -166402.04 | -204733.57 | -166413.04 | -204733.57
DN80 | 22 | -166424.04 | -204862.57 | -166402.04 | -204862.57 | -166413.04 | -204862.57
DN80 | 22 | -166402.04 | -204604.57 | -166424.04 | -204604.57 | -166413.04 | -204604.57
DN80 | 202 | -166402.04 | -204806.57 | -166402.04 | -204604.57 | -166402.04 | -204705.57
DN80 | 202 | -166402.04 | -204604.57 | -166402.04 | -204806.57 | -166402.04 | -204705.57
DN80 | 202 | -166402.04 | -204660.57 | -166402.04 | -204862.57 | -166402.04 | -204761.57
DN80 | 202 | -166402.04 | -204862.57 | -166402.04 | -204660.57 | -166402.04 | -204761.57
DN80 | 258 | -166424.04 | -204604.57 | -166424.04 | -204862.57 | -166424.04 | -204733.57
DN80 | 258 | -166424.04 | -204862.57 | -166424.04 | -204604.57 | -166424.04 | -204733.57
DN80 | 25.4 | -166424.04 | -204657.37 | -166449.44 | -204657.37 | -166436.74 | -204657.37
DN80 | 25.4 | -166449.44 | -204809.77 | -166424.04 | -204809.77 | -166436.74 | -204809.77
DN80 | 152.4 | -166449.44 | -204657.37 | -166449.44 | -204809.77 | -166449.44 | -204733.57
DN80 | 152.4 | -166424.04 | -204809.77 | -166424.04 | -204657.37 | -166424.04 | -204733.57
DN80 | 152.4 | -166449.44 | -204809.77 | -166449.44 | -204657.37 | -166449.44 | -204733.57
DN80 | 152.4 | -166424.04 | -204657.37 | -166424.04 | -204809.77 | -166424.04 | -204733.57
DN80 | 28.4 | -166523.84 | -204790.77 | -166498.44 | -204778.07 | -166511.14 | -204784.42
DN80 | 28.4 | -166498.44 | -204689.07 | -166523.84 | -204676.37 | -166511.14 | -204682.72
DN80 | 2 | -166498.44 | -204778.07 | -166496.44 | -204778.07 | -166497.44 | -204778.07
DN80 | 2 | -166496.44 | -204689.07 | -166498.44 | -204689.07 | -166497.44 | -204689.07
DN80 | 89 | -166496.44 | -204689.07 | -166496.44 | -204778.07 | -166496.44 | -204733.57
DN80 | 89 | -166496.44 | -204778.07 | -166496.44 | -204689.07 | -166496.44 | -204733.57
DN80 | 89 | -166498.44 | -204689.07 | -166498.44 | -204778.07 | -166498.44 | -204733.57
DN80 | 89 | -166498.44 | -204778.07 | -166498.44 | -204689.07 | -166498.44 | -204733.57
DN80 | 2 | -166525.84 | -204790.77 | -166523.84 | -204790.77 | -166524.84 | -204790.77
DN80 | 2 | -166523.84 | -204676.37 | -166525.84 | -204676.37 | -166524.84 | -204676.37
DN80 | 114.4 | -166525.84 | -204676.37 | -166525.84 | -204790.77 | -166525.84 | -204733.57
DN80 | 114.4 | -166525.84 | -204790.77 | -166525.84 | -204676.37 | -166525.84 | -204733.57
DN80 | 114.4 | -166523.84 | -204676.37 | -166523.84 | -204790.77 | -166523.84 | -204733.57
DN80 | 114.4 | -166523.84 | -204790.77 | -166523.84 | -204676.37 | -166523.84 | -204733.57
DN80 | 25.4 | -166498.44 | -204733.57 | -166523.84 | -204733.57 | -166511.14 | -204733.57
DN80 | 22 | -166523.84 | -204733.57 | -166545.84 | -204733.57 | -166534.84 | -204733.57
DN80 | 22 | -166523.84 | -204604.57 | -166545.84 | -204604.57 | -166534.84 | -204604.57
DN80 | 22 | -166545.84 | -204862.57 | -166523.84 | -204862.57 | -166534.84 | -204862.57
DN80 | 202 | -166545.84 | -204660.57 | -166545.84 | -204862.57 | -166545.84 | -204761.57
DN80 | 202 | -166545.84 | -204806.57 | -166545.84 | -204604.57 | -166545.84 | -204705.57
DN80 | 258 | -166545.84 | -204604.57 | -166545.84 | -204862.57 | -166545.84 | -204733.57
DN80 | 205.2 | -166523.84 | -204862.57 | -166523.84 | -204657.37 | -166523.84 | -204759.97
DN80 | 205.2 | -166523.84 | -204809.77 | -166523.84 | -204604.57 | -166523.84 | -204707.17
DN80 | 205.2 | -166523.84 | -204604.57 | -166523.84 | -204809.77 | -166523.84 | -204707.17
DN80 | 205.2 | -166523.84 | -204657.37 | -166523.84 | -204862.57 | -166523.84 | -204759.97
DN80 | 25.4 | -166523.84 | -204809.77 | -166498.44 | -204809.77 | -166511.14 | -204809.77
DN80 | 25.4 | -166498.44 | -204657.37 | -166523.84 | -204657.37 | -166511.14 | -204657.37
DN80 | 76.2 | -166498.44 | -204809.77 | -166498.44 | -204733.57 | -166498.44 | -204771.67
DN200 | 22 | -164189 | -205218 | -164167 | -205218 | -164178 | -205218
DN200 | 22 | -164489 | -205218 | -164511 | -205218 | -164500 | -205218
DN80 | 28.4 | -165774.32 | -205160.8 | -165799.72 | -205173.5 | -165787.02 | -205167.15
DN80 | 28.4 | -165799.72 | -205262.5 | -165774.32 | -205275.2 | -165787.02 | -205268.85
DN80 | 2 | -165799.72 | -205173.5 | -165801.72 | -205173.5 | -165800.72 | -205173.5
DN80 | 2 | -165801.72 | -205262.5 | -165799.72 | -205262.5 | -165800.72 | -205262.5
DN80 | 89 | -165801.72 | -205262.5 | -165801.72 | -205173.5 | -165801.72 | -205218
DN80 | 89 | -165801.72 | -205173.5 | -165801.72 | -205262.5 | -165801.72 | -205218
DN80 | 89 | -165799.72 | -205262.5 | -165799.72 | -205173.5 | -165799.72 | -205218
DN80 | 89 | -165799.72 | -205173.5 | -165799.72 | -205262.5 | -165799.72 | -205218
DN80 | 2 | -165772.32 | -205160.8 | -165774.32 | -205160.8 | -165773.32 | -205160.8
DN80 | 2 | -165774.32 | -205275.2 | -165772.32 | -205275.2 | -165773.32 | -205275.2
DN80 | 114.4 | -165772.32 | -205275.2 | -165772.32 | -205160.8 | -165772.32 | -205218
DN80 | 114.4 | -165772.32 | -205160.8 | -165772.32 | -205275.2 | -165772.32 | -205218
DN80 | 114.4 | -165774.32 | -205275.2 | -165774.32 | -205160.8 | -165774.32 | -205218
DN80 | 114.4 | -165774.32 | -205160.8 | -165774.32 | -205275.2 | -165774.32 | -205218
DN80 | 25.4 | -165799.72 | -205218 | -165774.32 | -205218 | -165787.02 | -205218
DN80 | 22 | -165774.32 | -205218 | -165752.32 | -205218 | -165763.32 | -205218
DN80 | 28.4 | -165874.12 | -205275.2 | -165848.72 | -205262.5 | -165861.42 | -205268.85
DN80 | 28.4 | -165848.72 | -205173.5 | -165874.12 | -205160.8 | -165861.42 | -205167.15
DN80 | 2 | -165848.72 | -205262.5 | -165846.72 | -205262.5 | -165847.72 | -205262.5
DN80 | 2 | -165846.72 | -205173.5 | -165848.72 | -205173.5 | -165847.72 | -205173.5
DN80 | 89 | -165846.72 | -205173.5 | -165846.72 | -205262.5 | -165846.72 | -205218
DN80 | 89 | -165846.72 | -205262.5 | -165846.72 | -205173.5 | -165846.72 | -205218
DN80 | 89 | -165848.72 | -205173.5 | -165848.72 | -205262.5 | -165848.72 | -205218
DN80 | 89 | -165848.72 | -205262.5 | -165848.72 | -205173.5 | -165848.72 | -205218
DN80 | 2 | -165876.12 | -205275.2 | -165874.12 | -205275.2 | -165875.12 | -205275.2
DN80 | 2 | -165874.12 | -205160.8 | -165876.12 | -205160.8 | -165875.12 | -205160.8
DN80 | 114.4 | -165876.12 | -205160.8 | -165876.12 | -205275.2 | -165876.12 | -205218
DN80 | 114.4 | -165876.12 | -205275.2 | -165876.12 | -205160.8 | -165876.12 | -205218
DN80 | 114.4 | -165874.12 | -205160.8 | -165874.12 | -205275.2 | -165874.12 | -205218
DN80 | 114.4 | -165874.12 | -205275.2 | -165874.12 | -205160.8 | -165874.12 | -205218
DN80 | 25.4 | -165848.72 | -205218 | -165874.12 | -205218 | -165861.42 | -205218
DN80 | 22 | -165874.12 | -205218 | -165896.12 | -205218 | -165885.12 | -205218
unknown | 22 | -156954.89 | -205332.4 | -156954.89 | -205354.4 | -156954.89 | -205343.4
unknown | 22 | -157069.29 | -205218 | -157091.29 | -205218 | -157080.29 | -205218
GFH-HSZ-VI NA25 Acélcső cstpf: +188 mm | 22 | -168575.81 | -205218 | -168553.81 | -205218 | -168564.81 | -205218
unknown | 22 | -154396.31 | -205637.7 | -154396.31 | -205659.7 | -154396.31 | -205648.7
STAD 40 | 22 | -154510.71 | -205523.3 | -154532.71 | -205523.3 | -154521.71 | -205523.3
unknown | 22 | -156954.89 | -205408.9 | -156954.89 | -205386.9 | -156954.89 | -205397.9
unknown | 22 | -156840.49 | -205523.3 | -156818.49 | -205523.3 | -156829.49 | -205523.3
unknown | 24 | -167189.82 | -203733.57 | -167213.82 | -203733.57 | -167201.82 | -203733.57
unknown | 219.2 | -166970.62 | -203733.57 | -166751.42 | -203733.57 | -166861.02 | -203733.57
unknown | 24 | -166751.42 | -203733.57 | -166727.42 | -203733.57 | -166739.42 | -203733.57
unknown | 16.97 | -157230.89 | -199637.36 | -157230.89 | -199654.33 | -157230.89 | -199645.85
unknown | 24 | -157230.89 | -199482.37 | -157230.89 | -199458.37 | -157230.89 | -199470.37
DN125 | 3.92 | -156895.45 | -197619.57 | -156895.45 | -197615.65 | -156895.45 | -197617.61
DN125 | 3.92 | -156828.95 | -197619.57 | -156828.95 | -197615.65 | -156828.95 | -197617.61
DN125 | 3.92 | -156961.95 | -197615.65 | -156961.95 | -197619.57 | -156961.95 | -197617.61
DN125 | 133 | -156828.95 | -197619.57 | -156961.95 | -197619.57 | -156895.45 | -197619.57
DN125 | 133 | -156828.95 | -197615.65 | -156961.95 | -197615.65 | -156895.45 | -197615.65
DN125 | 3.92 | -156895.45 | -197619.57 | -156895.45 | -197615.65 | -156895.45 | -197617.61
DN125 | 22 | -156895.45 | -197641.57 | -156895.45 | -197619.57 | -156895.45 | -197630.57
DN125 | 22 | -156895.45 | -197593.65 | -156895.45 | -197615.65 | -156895.45 | -197604.65
DN125 | 2.64 | -156895.45 | -197816.21 | -156895.45 | -197813.57 | -156895.45 | -197814.89
DN125 | 2.64 | -156828.95 | -197816.21 | -156828.95 | -197813.57 | -156828.95 | -197814.89
DN125 | 2.64 | -156961.95 | -197813.57 | -156961.95 | -197816.21 | -156961.95 | -197814.89
DN125 | 133 | -156828.95 | -197816.21 | -156961.95 | -197816.21 | -156895.45 | -197816.21
DN125 | 133 | -156828.95 | -197813.57 | -156961.95 | -197813.57 | -156895.45 | -197813.57
DN125 | 2.64 | -156895.45 | -197816.21 | -156895.45 | -197813.57 | -156895.45 | -197814.89
DN125 | 22 | -156895.45 | -197791.57 | -156895.45 | -197813.57 | -156895.45 | -197802.57
DN125 | 4.2 | -155696.2 | -197614.84 | -155696.2 | -197610.64 | -155696.2 | -197612.74
DN125 | 4.2 | -155629.7 | -197614.84 | -155629.7 | -197610.64 | -155629.7 | -197612.74
DN125 | 4.2 | -155762.7 | -197610.64 | -155762.7 | -197614.84 | -155762.7 | -197612.74
DN125 | 133 | -155629.7 | -197614.84 | -155762.7 | -197614.84 | -155696.2 | -197614.84
DN125 | 133 | -155629.7 | -197610.64 | -155762.7 | -197610.64 | -155696.2 | -197610.64
DN125 | 4.2 | -155696.2 | -197614.84 | -155696.2 | -197610.64 | -155696.2 | -197612.74
DN125 | 22 | -155696.2 | -197636.84 | -155696.2 | -197614.84 | -155696.2 | -197625.84
DN125 | 22 | -155696.2 | -197588.64 | -155696.2 | -197610.64 | -155696.2 | -197599.64
DN125 | 7.37 | -155696.2 | -197816.21 | -155696.2 | -197808.84 | -155696.2 | -197812.53
DN125 | 7.37 | -155629.7 | -197816.21 | -155629.7 | -197808.84 | -155629.7 | -197812.53
DN125 | 7.37 | -155762.7 | -197808.84 | -155762.7 | -197816.21 | -155762.7 | -197812.53
DN125 | 133 | -155629.7 | -197816.21 | -155762.7 | -197816.21 | -155696.2 | -197816.21
DN125 | 133 | -155629.7 | -197808.84 | -155762.7 | -197808.84 | -155696.2 | -197808.84
DN125 | 7.37 | -155696.2 | -197816.21 | -155696.2 | -197808.84 | -155696.2 | -197812.53
DN125 | 22 | -155696.2 | -197786.84 | -155696.2 | -197808.84 | -155696.2 | -197797.84
DN125 | 6.71 | -156895.45 | -198666.92 | -156895.45 | -198660.21 | -156895.45 | -198663.56
DN125 | 6.71 | -156828.95 | -198666.92 | -156828.95 | -198660.21 | -156828.95 | -198663.56
DN125 | 6.71 | -156961.95 | -198660.21 | -156961.95 | -198666.92 | -156961.95 | -198663.56
DN125 | 133 | -156828.95 | -198666.92 | -156961.95 | -198666.92 | -156895.45 | -198666.92
DN125 | 133 | -156828.95 | -198660.21 | -156961.95 | -198660.21 | -156895.45 | -198660.21
DN125 | 6.71 | -156895.45 | -198666.92 | -156895.45 | -198660.21 | -156895.45 | -198663.56
DN125 | 22 | -156895.45 | -198688.92 | -156895.45 | -198666.92 | -156895.45 | -198677.92
DN125 | 2.99 | -156895.45 | -198863.91 | -156895.45 | -198860.92 | -156895.45 | -198862.42
DN125 | 2.99 | -156828.95 | -198863.91 | -156828.95 | -198860.92 | -156828.95 | -198862.42
DN125 | 2.99 | -156961.95 | -198860.92 | -156961.95 | -198863.91 | -156961.95 | -198862.42
DN125 | 133 | -156828.95 | -198863.91 | -156961.95 | -198863.91 | -156895.45 | -198863.91
DN125 | 133 | -156828.95 | -198860.92 | -156961.95 | -198860.92 | -156895.45 | -198860.92
DN125 | 2.99 | -156895.45 | -198863.91 | -156895.45 | -198860.92 | -156895.45 | -198862.42
DN125 | 22 | -156895.45 | -198885.91 | -156895.45 | -198863.91 | -156895.45 | -198874.91
DN125 | 22 | -156895.45 | -198838.92 | -156895.45 | -198860.92 | -156895.45 | -198849.92
DN125 | 5.65 | -156895.45 | -198983.56 | -156895.45 | -198977.91 | -156895.45 | -198980.74
DN125 | 5.65 | -156828.95 | -198983.56 | -156828.95 | -198977.91 | -156828.95 | -198980.74
DN125 | 5.65 | -156961.95 | -198977.91 | -156961.95 | -198983.56 | -156961.95 | -198980.74
DN125 | 133 | -156828.95 | -198983.56 | -156961.95 | -198983.56 | -156895.45 | -198983.56
DN125 | 133 | -156828.95 | -198977.91 | -156961.95 | -198977.91 | -156895.45 | -198977.91
DN125 | 5.65 | -156895.45 | -198983.56 | -156895.45 | -198977.91 | -156895.45 | -198980.74
DN125 | 22 | -156895.45 | -199005.56 | -156895.45 | -198983.56 | -156895.45 | -198994.56
DN125 | 22 | -156895.45 | -198955.91 | -156895.45 | -198977.91 | -156895.45 | -198966.91
DN125 | 317.71 | -156895.45 | -199401.27 | -156895.45 | -199083.56 | -156895.45 | -199242.42
DN125 | 317.71 | -156828.95 | -199401.27 | -156828.95 | -199083.56 | -156828.95 | -199242.42
DN125 | 317.71 | -156961.95 | -199083.56 | -156961.95 | -199401.27 | -156961.95 | -199242.42
GFH-F-TE-EL NA125 Acélcső cstpf: +300 mm | 133 | -156828.95 | -199401.27 | -156961.95 | -199401.27 | -156895.45 | -199401.27
DN125 | 133 | -156828.95 | -199083.56 | -156961.95 | -199083.56 | -156895.45 | -199083.56
DN125 | 317.71 | -156895.45 | -199401.27 | -156895.45 | -199083.56 | -156895.45 | -199242.42
DN125 | 6.75 | -155696.2 | -198666.96 | -155696.2 | -198660.21 | -155696.2 | -198663.59
DN125 | 6.75 | -155629.7 | -198666.96 | -155629.7 | -198660.21 | -155629.7 | -198663.59
DN125 | 6.75 | -155762.7 | -198660.21 | -155762.7 | -198666.96 | -155762.7 | -198663.59
DN125 | 133 | -155629.7 | -198666.96 | -155762.7 | -198666.96 | -155696.2 | -198666.96
DN125 | 133 | -155629.7 | -198660.21 | -155762.7 | -198660.21 | -155696.2 | -198660.21
DN125 | 6.75 | -155696.2 | -198666.96 | -155696.2 | -198660.21 | -155696.2 | -198663.59
DN125 | 22 | -155696.2 | -198688.96 | -155696.2 | -198666.96 | -155696.2 | -198677.96
DN125 | 2.99 | -155696.2 | -198863.96 | -155696.2 | -198860.96 | -155696.2 | -198862.46
DN125 | 2.99 | -155629.7 | -198863.96 | -155629.7 | -198860.96 | -155629.7 | -198862.46
DN125 | 2.99 | -155762.7 | -198860.96 | -155762.7 | -198863.96 | -155762.7 | -198862.46
DN125 | 133 | -155629.7 | -198863.96 | -155762.7 | -198863.96 | -155696.2 | -198863.96
DN125 | 133 | -155629.7 | -198860.96 | -155762.7 | -198860.96 | -155696.2 | -198860.96
DN125 | 2.99 | -155696.2 | -198863.96 | -155696.2 | -198860.96 | -155696.2 | -198862.46
DN125 | 22 | -155696.2 | -198885.96 | -155696.2 | -198863.96 | -155696.2 | -198874.96
DN125 | 22 | -155696.2 | -198838.96 | -155696.2 | -198860.96 | -155696.2 | -198849.96
DN125 | 5.61 | -155696.2 | -198983.56 | -155696.2 | -198977.96 | -155696.2 | -198980.76
DN125 | 5.61 | -155629.7 | -198983.56 | -155629.7 | -198977.96 | -155629.7 | -198980.76
DN125 | 5.61 | -155762.7 | -198977.96 | -155762.7 | -198983.56 | -155762.7 | -198980.76
DN125 | 133 | -155629.7 | -198983.56 | -155762.7 | -198983.56 | -155696.2 | -198983.56
DN125 | 133 | -155629.7 | -198977.96 | -155762.7 | -198977.96 | -155696.2 | -198977.96
DN125 | 5.61 | -155696.2 | -198983.56 | -155696.2 | -198977.96 | -155696.2 | -198980.76
DN125 | 22 | -155696.2 | -199005.56 | -155696.2 | -198983.56 | -155696.2 | -198994.56
DN125 | 22 | -155696.2 | -198955.96 | -155696.2 | -198977.96 | -155696.2 | -198966.96
DN125 | 317.71 | -155696.2 | -199083.56 | -155696.2 | -199401.27 | -155696.2 | -199242.42
DN125 | 317.71 | -155762.7 | -199083.56 | -155762.7 | -199401.27 | -155762.7 | -199242.42
DN125 | 317.71 | -155629.7 | -199401.27 | -155629.7 | -199083.56 | -155629.7 | -199242.42
DN125 | 133 | -155762.7 | -199083.56 | -155629.7 | -199083.56 | -155696.2 | -199083.56
DN125 | 133 | -155762.7 | -199401.27 | -155629.7 | -199401.27 | -155696.2 | -199401.27
DN125 | 317.71 | -155696.2 | -199083.56 | -155696.2 | -199401.27 | -155696.2 | -199242.42
DN125 | 22 | -155696.2 | -199061.56 | -155696.2 | -199083.56 | -155696.2 | -199072.56
DN125 | 20.28 | -156895.45 | -197495.37 | -156895.45 | -197515.65 | -156895.45 | -197505.51
DN125 | 20.28 | -156961.95 | -197495.37 | -156961.95 | -197515.65 | -156961.95 | -197505.51
DN125 | 20.28 | -156828.95 | -197515.65 | -156828.95 | -197495.37 | -156828.95 | -197505.51
DN125 | 133 | -156961.95 | -197495.37 | -156828.95 | -197495.37 | -156895.45 | -197495.37
DN125 | 133 | -156961.95 | -197515.65 | -156828.95 | -197515.65 | -156895.45 | -197515.65
DN125 | 20.28 | -156895.45 | -197495.37 | -156895.45 | -197515.65 | -156895.45 | -197505.51
DN125 | 15.27 | -155696.2 | -197510.64 | -155696.2 | -197495.37 | -155696.2 | -197503.01
DN125 | 15.27 | -155629.7 | -197510.64 | -155629.7 | -197495.37 | -155629.7 | -197503.01
DN125 | 15.27 | -155762.7 | -197495.37 | -155762.7 | -197510.64 | -155762.7 | -197503.01
DN125 | 133 | -155629.7 | -197510.64 | -155762.7 | -197510.64 | -155696.2 | -197510.64
DN125 | 133 | -155629.7 | -197495.37 | -155762.7 | -197495.37 | -155696.2 | -197495.37
DN125 | 15.27 | -155696.2 | -197510.64 | -155696.2 | -197495.37 | -155696.2 | -197503.01
DN125 | 22 | -155696.2 | -197532.64 | -155696.2 | -197510.64 | -155696.2 | -197521.64
DN125 | 71.6 | -156662.05 | -197333.57 | -156733.65 | -197333.57 | -156697.85 | -197333.57
DN125 | 71.6 | -156662.05 | -197267.07 | -156733.65 | -197267.07 | -156697.85 | -197267.07
DN125 | 71.6 | -156733.65 | -197400.07 | -156662.05 | -197400.07 | -156697.85 | -197400.07
DN125 | 133 | -156662.05 | -197267.07 | -156662.05 | -197400.07 | -156662.05 | -197333.57
DN125 | 133 | -156733.65 | -197267.07 | -156733.65 | -197400.07 | -156733.65 | -197333.57
DN125 | 71.6 | -156662.05 | -197333.57 | -156733.65 | -197333.57 | -156697.85 | -197333.57
DN125 | 88.77 | -156640.05 | -197403.47 | -156560.65 | -197443.17 | -156600.35 | -197423.32
DN125 | 88.77 | -156560.65 | -197223.97 | -156640.05 | -197263.67 | -156600.35 | -197243.82
DN125 | 2 | -156558.65 | -197223.97 | -156560.65 | -197223.97 | -156559.65 | -197223.97
DN125 | 2 | -156560.65 | -197443.17 | -156558.65 | -197443.17 | -156559.65 | -197443.17
DN125 | 219.2 | -156558.65 | -197443.17 | -156558.65 | -197223.97 | -156558.65 | -197333.57
DN125 | 219.2 | -156558.65 | -197223.97 | -156558.65 | -197443.17 | -156558.65 | -197333.57
DN125 | 219.2 | -156560.65 | -197443.17 | -156560.65 | -197223.97 | -156560.65 | -197333.57
DN125 | 219.2 | -156560.65 | -197223.97 | -156560.65 | -197443.17 | -156560.65 | -197333.57
DN125 | 2 | -156640.05 | -197263.67 | -156642.05 | -197263.67 | -156641.05 | -197263.67
DN125 | 2 | -156642.05 | -197403.47 | -156640.05 | -197403.47 | -156641.05 | -197403.47
DN125 | 139.8 | -156642.05 | -197403.47 | -156642.05 | -197263.67 | -156642.05 | -197333.57
DN125 | 139.8 | -156642.05 | -197263.67 | -156642.05 | -197403.47 | -156642.05 | -197333.57
DN125 | 139.8 | -156640.05 | -197403.47 | -156640.05 | -197263.67 | -156640.05 | -197333.57
DN125 | 139.8 | -156640.05 | -197263.67 | -156640.05 | -197403.47 | -156640.05 | -197333.57
DN125 | 79.4 | -156560.65 | -197333.57 | -156640.05 | -197333.57 | -156600.35 | -197333.57
DN125 | 22 | -156640.05 | -197333.57 | -156662.05 | -197333.57 | -156651.05 | -197333.57
DN125 | 135.25 | -155858 | -197267.07 | -155993.25 | -197267.07 | -155925.63 | -197267.07
DN125 | 135.25 | -155993.25 | -197400.07 | -155858 | -197400.07 | -155925.63 | -197400.07
DN125 | 133 | -155858 | -197267.07 | -155858 | -197400.07 | -155858 | -197333.57
DN125 | 133 | -155993.25 | -197267.07 | -155993.25 | -197400.07 | -155993.25 | -197333.57
DN125 | 135.25 | -155858 | -197333.57 | -155993.25 | -197333.57 | -155925.63 | -197333.57
DN125 | 22 | -155696.2 | -197473.37 | -155696.2 | -197495.37 | -155696.2 | -197484.37
DN125 | 22 | -155836 | -197333.57 | -155858 | -197333.57 | -155847 | -197333.57
DN125 | 88.77 | -156094.65 | -197443.17 | -156015.25 | -197403.47 | -156054.95 | -197423.32
DN125 | 88.77 | -156015.25 | -197263.67 | -156094.65 | -197223.97 | -156054.95 | -197243.82
DN125 | 2 | -156015.25 | -197403.47 | -156013.25 | -197403.47 | -156014.25 | -197403.47
DN125 | 2 | -156013.25 | -197263.67 | -156015.25 | -197263.67 | -156014.25 | -197263.67
DN125 | 139.8 | -156013.25 | -197263.67 | -156013.25 | -197403.47 | -156013.25 | -197333.57
DN125 | 139.8 | -156013.25 | -197403.47 | -156013.25 | -197263.67 | -156013.25 | -197333.57
DN125 | 139.8 | -156015.25 | -197263.67 | -156015.25 | -197403.47 | -156015.25 | -197333.57
DN125 | 139.8 | -156015.25 | -197403.47 | -156015.25 | -197263.67 | -156015.25 | -197333.57
DN125 | 2 | -156096.65 | -197443.17 | -156094.65 | -197443.17 | -156095.65 | -197443.17
DN125 | 2 | -156094.65 | -197223.97 | -156096.65 | -197223.97 | -156095.65 | -197223.97
DN125 | 219.2 | -156096.65 | -197223.97 | -156096.65 | -197443.17 | -156096.65 | -197333.57
DN125 | 219.2 | -156096.65 | -197443.17 | -156096.65 | -197223.97 | -156096.65 | -197333.57
DN125 | 219.2 | -156094.65 | -197223.97 | -156094.65 | -197443.17 | -156094.65 | -197333.57
DN125 | 219.2 | -156094.65 | -197443.17 | -156094.65 | -197223.97 | -156094.65 | -197333.57
DN125 | 79.4 | -156015.25 | -197333.57 | -156094.65 | -197333.57 | -156054.95 | -197333.57
DN125 | 22 | -156015.25 | -197333.57 | -155993.25 | -197333.57 | -156004.25 | -197333.57
DN125 | 22 | -156755.65 | -197333.57 | -156733.65 | -197333.57 | -156744.65 | -197333.57
DN125 | 22 | -156895.45 | -197473.37 | -156895.45 | -197495.37 | -156895.45 | -197484.37
DN125 | 22 | -156895.45 | -197537.65 | -156895.45 | -197515.65 | -156895.45 | -197526.65
unknown | 74 | -156070.65 | -199563.07 | -155996.65 | -199563.07 | -156033.65 | -199563.07
unknown | 74 | -156070.65 | -199672.57 | -155996.65 | -199672.57 | -156033.65 | -199672.57
unknown | 74 | -155996.65 | -199453.57 | -156070.65 | -199453.57 | -156033.65 | -199453.57
unknown | 219 | -156070.65 | -199672.57 | -156070.65 | -199453.57 | -156070.65 | -199563.07
unknown | 219 | -155996.65 | -199672.57 | -155996.65 | -199453.57 | -155996.65 | -199563.07
unknown | 74 | -156070.65 | -199563.07 | -155996.65 | -199563.07 | -156033.65 | -199563.07
unknown | 24 | -156094.65 | -199563.07 | -156070.65 | -199563.07 | -156082.65 | -199563.07
unknown | 13.25 | -155858 | -199563.07 | -155871.25 | -199563.07 | -155864.63 | -199563.07
unknown | 13.25 | -155858 | -199496.57 | -155871.25 | -199496.57 | -155864.63 | -199496.57
unknown | 13.25 | -155871.25 | -199629.57 | -155858 | -199629.57 | -155864.63 | -199629.57
unknown | 133 | -155858 | -199496.57 | -155858 | -199629.57 | -155858 | -199563.07
unknown | 133 | -155871.25 | -199496.57 | -155871.25 | -199629.57 | -155871.25 | -199563.07
unknown | 13.25 | -155858 | -199563.07 | -155871.25 | -199563.07 | -155864.63 | -199563.07
GFH-F-TE-EL NA125 Acélcső cstpf: +300 mm | 12 | -156584.65 | -199563.07 | -156596.65 | -199563.07 | -156590.65 | -199563.07
GFH-F-TE-EL NA125 Acélcső cstpf: +300 mm | 12 | -156584.65 | -199453.57 | -156596.65 | -199453.57 | -156590.65 | -199453.57
GFH-F-TE-EL NA125 Acélcső cstpf: +300 mm | 12 | -156596.65 | -199672.57 | -156584.65 | -199672.57 | -156590.65 | -199672.57
GFH-F-TE-EL NA125 Acélcső cstpf: +300 mm | 219 | -156584.65 | -199453.57 | -156584.65 | -199672.57 | -156584.65 | -199563.07
GFH-F-TE-EL NA125 Acélcső cstpf: +300 mm | 219 | -156596.65 | -199453.57 | -156596.65 | -199672.57 | -156596.65 | -199563.07
GFH-F-TE-EL NA125 Acélcső cstpf: +300 mm | 12 | -156584.65 | -199563.07 | -156596.65 | -199563.07 | -156590.65 | -199563.07
GFH-F-TE-EL NA125 Acélcső cstpf: +300 mm | 24 | -156560.65 | -199563.07 | -156584.65 | -199563.07 | -156572.65 | -199563.07
GFH-F-TE-EL NA125 Acélcső cstpf: +300 mm | 11.6 | -156722.05 | -199563.07 | -156733.65 | -199563.07 | -156727.85 | -199563.07
GFH-F-TE-EL NA125 Acélcső cstpf: +300 mm | 11.6 | -156722.05 | -199496.57 | -156733.65 | -199496.57 | -156727.85 | -199496.57
GFH-F-TE-EL NA125 Acélcső cstpf: +300 mm | 11.6 | -156733.65 | -199629.57 | -156722.05 | -199629.57 | -156727.85 | -199629.57
GFH-F-TE-EL NA125 Acélcső cstpf: +300 mm | 133 | -156722.05 | -199496.57 | -156722.05 | -199629.57 | -156722.05 | -199563.07
GFH-F-TE-EL NA125 Acélcső cstpf: +300 mm | 133 | -156733.65 | -199496.57 | -156733.65 | -199629.57 | -156733.65 | -199563.07
GFH-F-TE-EL NA125 Acélcső cstpf: +300 mm | 11.6 | -156722.05 | -199563.07 | -156733.65 | -199563.07 | -156727.85 | -199563.07
GFH-F-TE-EL NA125 Acélcső cstpf: +300 mm | 88.77 | -156620.65 | -199453.47 | -156700.05 | -199493.17 | -156660.35 | -199473.32
GFH-F-TE-EL NA125 Acélcső cstpf: +300 mm | 88.77 | -156700.05 | -199632.97 | -156620.65 | -199672.67 | -156660.35 | -199652.82
GFH-F-TE-EL NA125 Acélcső cstpf: +300 mm | 2 | -156620.65 | -199672.67 | -156618.65 | -199672.67 | -156619.65 | -199672.67
GFH-F-TE-EL NA125 Acélcső cstpf: +300 mm | 2 | -156618.65 | -199453.47 | -156620.65 | -199453.47 | -156619.65 | -199453.47
GFH-F-TE-EL NA125 Acélcső cstpf: +300 mm | 219.2 | -156618.65 | -199453.47 | -156618.65 | -199672.67 | -156618.65 | -199563.07
GFH-F-TE-EL NA125 Acélcső cstpf: +300 mm | 219.2 | -156618.65 | -199672.67 | -156618.65 | -199453.47 | -156618.65 | -199563.07
GFH-F-TE-EL NA125 Acélcső cstpf: +300 mm | 219.2 | -156620.65 | -199453.47 | -156620.65 | -199672.67 | -156620.65 | -199563.07
GFH-F-TE-EL NA125 Acélcső cstpf: +300 mm | 219.2 | -156620.65 | -199672.67 | -156620.65 | -199453.47 | -156620.65 | -199563.07
GFH-F-TE-EL NA125 Acélcső cstpf: +300 mm | 2 | -156702.05 | -199632.97 | -156700.05 | -199632.97 | -156701.05 | -199632.97
GFH-F-TE-EL NA125 Acélcső cstpf: +300 mm | 2 | -156700.05 | -199493.17 | -156702.05 | -199493.17 | -156701.05 | -199493.17
GFH-F-TE-EL NA125 Acélcső cstpf: +300 mm | 139.8 | -156702.05 | -199493.17 | -156702.05 | -199632.97 | -156702.05 | -199563.07
GFH-F-TE-EL NA125 Acélcső cstpf: +300 mm | 139.8 | -156702.05 | -199632.97 | -156702.05 | -199493.17 | -156702.05 | -199563.07
GFH-F-TE-EL NA125 Acélcső cstpf: +300 mm | 139.8 | -156700.05 | -199493.17 | -156700.05 | -199632.97 | -156700.05 | -199563.07
GFH-F-TE-EL NA125 Acélcső cstpf: +300 mm | 139.8 | -156700.05 | -199632.97 | -156700.05 | -199493.17 | -156700.05 | -199563.07
GFH-F-TE-EL NA125 Acélcső cstpf: +300 mm | 79.4 | -156620.65 | -199563.07 | -156700.05 | -199563.07 | -156660.35 | -199563.07
GFH-F-TE-EL NA125 Acélcső cstpf: +300 mm | 24 | -156620.65 | -199563.07 | -156596.65 | -199563.07 | -156608.65 | -199563.07
GFH-F-TE-EL NA125 Acélcső cstpf: +300 mm | 22 | -156700.05 | -199563.07 | -156722.05 | -199563.07 | -156711.05 | -199563.07
DN125 | 22 | -155696.2 | -199423.27 | -155696.2 | -199401.27 | -155696.2 | -199412.27
unknown | 22 | -155836 | -199563.07 | -155858 | -199563.07 | -155847 | -199563.07
unknown | 88.77 | -155972.65 | -199672.67 | -155893.25 | -199632.97 | -155932.95 | -199652.82
unknown | 88.77 | -155893.25 | -199493.17 | -155972.65 | -199453.47 | -155932.95 | -199473.32
unknown | 2 | -155893.25 | -199632.97 | -155891.25 | -199632.97 | -155892.25 | -199632.97
unknown | 2 | -155891.25 | -199493.17 | -155893.25 | -199493.17 | -155892.25 | -199493.17
unknown | 139.8 | -155891.25 | -199493.17 | -155891.25 | -199632.97 | -155891.25 | -199563.07
unknown | 139.8 | -155891.25 | -199632.97 | -155891.25 | -199493.17 | -155891.25 | -199563.07
unknown | 139.8 | -155893.25 | -199493.17 | -155893.25 | -199632.97 | -155893.25 | -199563.07
unknown | 139.8 | -155893.25 | -199632.97 | -155893.25 | -199493.17 | -155893.25 | -199563.07
unknown | 2 | -155974.65 | -199672.67 | -155972.65 | -199672.67 | -155973.65 | -199672.67
unknown | 2 | -155972.65 | -199453.47 | -155974.65 | -199453.47 | -155973.65 | -199453.47
unknown | 219.2 | -155974.65 | -199453.47 | -155974.65 | -199672.67 | -155974.65 | -199563.07
unknown | 219.2 | -155974.65 | -199672.67 | -155974.65 | -199453.47 | -155974.65 | -199563.07
unknown | 219.2 | -155972.65 | -199453.47 | -155972.65 | -199672.67 | -155972.65 | -199563.07
unknown | 219.2 | -155972.65 | -199672.67 | -155972.65 | -199453.47 | -155972.65 | -199563.07
unknown | 79.4 | -155893.25 | -199563.07 | -155972.65 | -199563.07 | -155932.95 | -199563.07
unknown | 22 | -155893.25 | -199563.07 | -155871.25 | -199563.07 | -155882.25 | -199563.07
unknown | 24 | -155972.65 | -199563.07 | -155996.65 | -199563.07 | -155984.65 | -199563.07
GFH-F-TE-EL NA125 Acélcső cstpf: +300 mm | 22 | -156755.65 | -199563.07 | -156733.65 | -199563.07 | -156744.65 | -199563.07
DN125 | 22 | -156895.45 | -199423.27 | -156895.45 | -199401.27 | -156895.45 | -199412.27
DN125 | 22 | -156895.45 | -199061.56 | -156895.45 | -199083.56 | -156895.45 | -199072.56
GFH-HSZ-VI NA25 Acélcső cstpf: +110 mm | 24 | -168681.45 | -202931.98 | -168657.45 | -202931.98 | -168669.45 | -202931.98
GFH-F-TE-EL NA125 Acélcső cstpf: +300 mm | 238.25 | -156327.65 | -199644.24 | -156327.65 | -199882.5 | -156327.65 | -199763.37
GFH-F-TE-EL NA125 Acélcső cstpf: +300 mm | 238.25 | -156437.15 | -199644.24 | -156437.15 | -199882.5 | -156437.15 | -199763.37
unknown | 238.25 | -156218.15 | -199882.5 | -156218.15 | -199644.24 | -156218.15 | -199763.37
GFH-F-TE-EL NA125 Acélcső cstpf: +300 mm | 238.25 | -156327.65 | -199644.24 | -156327.65 | -199882.5 | -156327.65 | -199763.37
GFH-F-TE-EL NA125 Acélcső cstpf: +300 mm | 400 | -156327.65 | -199763.07 | -156327.65 | -199363.07 | -156327.65 | -199563.07
GFH-F-TE-EL NA125 Acélcső cstpf: +300 mm | 400 | -156527.65 | -199563.07 | -156127.65 | -199563.07 | -156327.65 | -199563.07
GFH-F-TE-EL NA125 Acélcső cstpf: +300 mm | 64.2 | -156327.65 | -199563.07 | -156327.65 | -199627.27 | -156327.65 | -199595.17
GFH-F-TE-EL NA125 Acélcső cstpf: +300 mm | 16.97 | -156327.65 | -199627.27 | -156327.65 | -199644.24 | -156327.65 | -199635.76
GFH-F-TE-VI NA65 Acélcső cstpf: +2550 mm | 155 | -156327.65 | -199899.47 | -156327.65 | -200054.47 | -156327.65 | -199976.97
unknown | 16.97 | -156327.65 | -199899.47 | -156327.65 | -199882.5 | -156327.65 | -199890.98
GFH-F-TE-VI NA65 Acélcső cstpf: +2550 mm | 24 | -156327.65 | -200054.47 | -156327.65 | -200078.47 | -156327.65 | -200066.47
unknown | 219.2 | -156327.65 | -202931.98 | -156327.65 | -202712.78 | -156327.65 | -202822.38
unknown | 24 | -156327.65 | -202712.78 | -156327.65 | -202688.78 | -156327.65 | -202700.78
GFH-HSZ-VI NA25 Acélcső cstpf: +110 mm | 219.2 | -168900.65 | -202931.98 | -168900.65 | -203151.18 | -168900.65 | -203041.58
GFH-HSZ-VI NA25 Acélcső cstpf: +110 mm | 24 | -168900.65 | -203151.18 | -168900.65 | -203175.18 | -168900.65 | -203163.18
GFH-F-TE-VI NA65 Acélcső cstpf: +2550 mm | 1372.2 | -154269.97 | -198010.57 | -152897.77 | -198010.57 | -153583.87 | -198010.57
GFH-F-TE-VI NA65 Acélcső cstpf: +2550 mm | 1372.2 | -152897.77 | -197896.57 | -154269.97 | -197896.57 | -153583.87 | -197896.57
DN65 | 114.2 | -154289.97 | -197896.47 | -154289.97 | -198010.67 | -154289.97 | -197953.57
STAD 40 | 328.77 | -154721.17 | -205109.96 | -154392.4 | -205109.96 | -154556.79 | -205109.96
STAD 40 | 328.77 | -154392.4 | -205014.96 | -154721.17 | -205014.96 | -154556.79 | -205014.96
STAD 40 | 95 | -154721.17 | -205014.96 | -154721.17 | -205109.96 | -154721.17 | -205062.46
STAD 40 | 95 | -154721.17 | -205109.96 | -154721.17 | -205014.96 | -154721.17 | -205062.46
STAD 40 | 95 | -154392.4 | -205014.96 | -154392.4 | -205109.96 | -154392.4 | -205062.46
STAD 40 | 95 | -154392.4 | -205109.96 | -154392.4 | -205014.96 | -154392.4 | -205062.46
STAD 40 | 33 | -154880.57 | -204948.46 | -154880.57 | -204981.46 | -154880.57 | -204964.96
STAD 40 | 33 | -154682.57 | -204981.46 | -154682.57 | -204948.46 | -154682.57 | -204964.96
STAD 40 | 33 | -154880.57 | -205143.46 | -154880.57 | -205176.46 | -154880.57 | -205159.96
STAD 40 | 33 | -154682.57 | -205176.46 | -154682.57 | -205143.46 | -154682.57 | -205159.96
STAD 40 | 162 | -154838.62 | -204981.46 | -154838.62 | -205143.46 | -154838.62 | -205062.46
STAD 40 | 162 | -154724.52 | -205143.46 | -154724.52 | -204981.46 | -154724.52 | -205062.46
STAD 40 | 156.05 | -154724.52 | -204981.46 | -154880.57 | -204981.46 | -154802.55 | -204981.46
STAD 40 | 198 | -154880.57 | -204981.46 | -154682.57 | -204981.46 | -154781.57 | -204981.46
STAD 40 | 156.05 | -154682.57 | -204981.46 | -154838.62 | -204981.46 | -154760.6 | -204981.46
STAD 40 | 114.1 | -154724.52 | -204981.46 | -154838.62 | -204981.46 | -154781.57 | -204981.46
STAD 40 | 198 | -154880.57 | -204948.46 | -154682.57 | -204948.46 | -154781.57 | -204948.46
STAD 40 | 198 | -154682.57 | -204948.46 | -154880.57 | -204948.46 | -154781.57 | -204948.46
STAD 40 | 156.05 | -154880.57 | -205143.46 | -154724.52 | -205143.46 | -154802.55 | -205143.46
STAD 40 | 156.05 | -154838.62 | -205143.46 | -154682.57 | -205143.46 | -154760.6 | -205143.46
STAD 40 | 198 | -154682.57 | -205143.46 | -154880.57 | -205143.46 | -154781.57 | -205143.46
STAD 40 | 114.1 | -154838.62 | -205143.46 | -154724.52 | -205143.46 | -154781.57 | -205143.46
STAD 40 | 156.1 | -154838.67 | -205176.46 | -154682.57 | -205176.46 | -154760.62 | -205176.46
STAD 40 | 156.1 | -154682.57 | -205176.46 | -154838.67 | -205176.46 | -154760.62 | -205176.46
STAD 40 | 156.1 | -154724.47 | -205176.46 | -154880.57 | -205176.46 | -154802.52 | -205176.46
STAD 40 | 156.1 | -154880.57 | -205176.46 | -154724.47 | -205176.46 | -154802.52 | -205176.46
STAD 40 | 1809.8 | -154829.07 | -205192.26 | -154829.07 | -207002.06 | -154829.07 | -206097.16
STAD 40 | 1809.8 | -154734.07 | -207002.06 | -154734.07 | -205192.26 | -154734.07 | -206097.16
STAD 40 | 95 | -154829.07 | -205192.26 | -154734.07 | -205192.26 | -154781.57 | -205192.26
DN50 | 95 | -154734.07 | -207002.06 | -154829.07 | -207002.06 | -154781.57 | -207002.06
DN50 | 95 | -154829.07 | -207002.06 | -154734.07 | -207002.06 | -154781.57 | -207002.06
DN50 | 98.4 | -154830.77 | -207002.06 | -154732.37 | -207002.06 | -154781.57 | -207002.06
DN50 | 98.4 | -154732.37 | -207002.06 | -154830.77 | -207002.06 | -154781.57 | -207002.06
STAD 40 | 80.28 | -154907.16 | -205109.96 | -154826.87 | -205109.96 | -154867.02 | -205109.96
STAD 40 | 80.28 | -154826.87 | -205014.96 | -154907.16 | -205014.96 | -154867.02 | -205014.96
STAD 40 | 95 | -154907.16 | -205109.96 | -154907.16 | -205014.96 | -154907.16 | -205062.46
STAD 40 | 95 | -154826.87 | -205014.96 | -154826.87 | -205109.96 | -154826.87 | -205062.46
STAD 40 | 95 | -154826.87 | -205109.96 | -154826.87 | -205014.96 | -154826.87 | -205062.46
STAD 40 | 18 | -154907.16 | -205013.26 | -154925.16 | -205013.26 | -154916.16 | -205013.26
STAD 40 | 18 | -154925.16 | -205111.66 | -154907.16 | -205111.66 | -154916.16 | -205111.66
STAD 40 | 49.2 | -154925.16 | -205062.46 | -154925.16 | -205111.66 | -154925.16 | -205087.06
STAD 40 | 98.4 | -154925.16 | -205013.26 | -154925.16 | -205111.66 | -154925.16 | -205062.46
STAD 40 | 98.4 | -154907.16 | -205111.66 | -154907.16 | -205013.26 | -154907.16 | -205062.46
STAD 40 | 49.2 | -154925.16 | -205062.46 | -154925.16 | -205013.26 | -154925.16 | -205037.86
STAD 40 | 96.7 | -154907.16 | -205013.26 | -154907.16 | -205109.96 | -154907.16 | -205061.61
STAD 40 | 96.7 | -154907.16 | -205014.96 | -154907.16 | -205111.66 | -154907.16 | -205063.31
STAD 40 | 117.93 | -154826.87 | -205130.63 | -154826.87 | -205012.71 | -154826.87 | -205071.67
STAD 40 | 117.93 | -154826.87 | -205012.71 | -154826.87 | -205130.63 | -154826.87 | -205071.67
STAD 40 | 115.66 | -154826.87 | -205130.63 | -154714.51 | -205103.23 | -154770.69 | -205116.93
STAD 40 | 114.57 | -154714.51 | -205103.23 | -154741.66 | -204991.92 | -154728.08 | -205047.57
STAD 40 | 87.72 | -154741.66 | -204991.92 | -154826.87 | -205012.71 | -154784.27 | -205002.31
STAD 40 | 87.72 | -154741.66 | -204991.92 | -154826.87 | -205012.71 | -154784.27 | -205002.31
STAD 40 | 114.57 | -154714.51 | -205103.23 | -154741.66 | -204991.92 | -154728.08 | -205047.57
STAD 40 | 115.66 | -154826.87 | -205130.63 | -154714.51 | -205103.23 | -154770.69 | -205116.93
DN65 | 138.6 | -154113.57 | -199678.77 | -154252.17 | -199678.77 | -154182.87 | -199678.77
O5-SZ-T-O-F TPE 125-190/4 S-A-F-A-BQQE-NW3 V=168,64m³/h, H=13m Termál előremenő szivattyú | 138.6 | -154252.17 | -199792.77 | -154113.57 | -199792.77 | -154182.87 | -199792.77
O5-SZ-T-O-F TPE 125-190/4 S-A-F-A-BQQE-NW3 V=168,64m³/h, H=13m Termál előremenő szivattyú | 114 | -154113.57 | -199792.77 | -154113.57 | -199678.77 | -154113.57 | -199735.77
O5-SZ-T-O-F TPE 125-190/4 S-A-F-A-BQQE-NW3 V=168,64m³/h, H=13m Termál előremenő szivattyú | 114 | -154113.57 | -199678.77 | -154113.57 | -199792.77 | -154113.57 | -199735.77
DN65 | 138.6 | -154480.17 | -199678.77 | -154618.77 | -199678.77 | -154549.47 | -199678.77
DN65 | 138.6 | -154618.77 | -199792.77 | -154480.17 | -199792.77 | -154549.47 | -199792.77
DN65 | 114 | -154618.77 | -199792.77 | -154618.77 | -199678.77 | -154618.77 | -199735.77
DN65 | 114 | -154618.77 | -199678.77 | -154618.77 | -199792.77 | -154618.77 | -199735.77
DN65 | 57.1 | -154618.77 | -199792.87 | -154618.77 | -199735.77 | -154618.77 | -199764.32
DN65 | 57.1 | -154618.77 | -199735.77 | -154618.77 | -199678.67 | -154618.77 | -199707.22
DN65 | 114.2 | -154618.77 | -199678.67 | -154618.77 | -199792.87 | -154618.77 | -199735.77
DN65 | 114.2 | -154752.07 | -199659.57 | -154637.87 | -199659.57 | -154694.97 | -199659.57
DN65 | 114.2 | -154637.87 | -199659.57 | -154752.07 | -199659.57 | -154694.97 | -199659.57
DN65 | 45 | -154766.47 | -199473.11 | -154766.47 | -199518.11 | -154766.47 | -199495.61
DN65 | 45 | -154623.47 | -199518.11 | -154623.47 | -199473.11 | -154623.47 | -199495.61
DN65 | 128.5 | -154766.47 | -199473.11 | -154637.97 | -199473.11 | -154702.22 | -199473.11
DN65 | 71.5 | -154694.97 | -199473.11 | -154623.47 | -199473.11 | -154659.22 | -199473.11
DN65 | 143 | -154623.47 | -199473.11 | -154766.47 | -199473.11 | -154694.97 | -199473.11
DN65 | 128.5 | -154766.47 | -199518.11 | -154637.97 | -199518.11 | -154702.22 | -199518.11
DN65 | 71.5 | -154694.97 | -199518.11 | -154623.47 | -199518.11 | -154659.22 | -199518.11
DN65 | 128.5 | -154623.47 | -199518.11 | -154751.97 | -199518.11 | -154687.72 | -199518.11
DN65 | 128.5 | -154637.97 | -199518.11 | -154766.47 | -199518.11 | -154702.22 | -199518.11
DN65 | 141.46 | -154637.97 | -199659.57 | -154637.97 | -199518.11 | -154637.97 | -199588.84
DN65 | 141.46 | -154751.97 | -199518.11 | -154751.97 | -199659.57 | -154751.97 | -199588.84
DN65 | 114 | -154751.97 | -199659.57 | -154637.97 | -199659.57 | -154694.97 | -199659.57
DN65 | 114 | -154637.97 | -199659.57 | -154751.97 | -199659.57 | -154694.97 | -199659.57
DN65 | 57 | -154751.97 | -199518.11 | -154694.97 | -199518.11 | -154723.47 | -199518.11
DN65 | 45 | -154108.87 | -199473.16 | -154108.87 | -199518.16 | -154108.87 | -199495.66
DN65 | 45 | -153965.87 | -199518.16 | -153965.87 | -199473.16 | -153965.87 | -199495.66
DN65 | 128.5 | -154108.87 | -199473.16 | -153980.37 | -199473.16 | -154044.62 | -199473.16
DN65 | 128.5 | -154094.37 | -199473.16 | -153965.87 | -199473.16 | -154030.12 | -199473.16
DN65 | 128.5 | -153965.87 | -199473.16 | -154094.37 | -199473.16 | -154030.12 | -199473.16
DN65 | 128.5 | -153980.37 | -199473.16 | -154108.87 | -199473.16 | -154044.62 | -199473.16
DN65 | 128.5 | -154108.87 | -199518.16 | -153980.37 | -199518.16 | -154044.62 | -199518.16
DN65 | 128.5 | -154094.37 | -199518.16 | -153965.87 | -199518.16 | -154030.12 | -199518.16
DN65 | 128.5 | -153965.87 | -199518.16 | -154094.37 | -199518.16 | -154030.12 | -199518.16
DN65 | 128.5 | -153980.37 | -199518.16 | -154108.87 | -199518.16 | -154044.62 | -199518.16
DN65 | 141.41 | -153980.37 | -199659.57 | -153980.37 | -199518.16 | -153980.37 | -199588.87
DN65 | 141.41 | -154094.37 | -199518.16 | -154094.37 | -199659.57 | -154094.37 | -199588.87
GFH-F-TE-EL NA65 Acélcső cstpf: +300 mm | 114 | -154094.37 | -199659.57 | -153980.37 | -199659.57 | -154037.37 | -199659.57
GFH-F-TE-EL NA65 Acélcső cstpf: +300 mm | 114 | -153980.37 | -199659.57 | -154094.37 | -199659.57 | -154037.37 | -199659.57
DN65 | 46 | -154630.47 | -199360.9 | -154630.47 | -199314.9 | -154630.47 | -199337.9
DN65 | 46 | -154759.47 | -199314.9 | -154759.47 | -199360.9 | -154759.47 | -199337.9
DN65 | 121.5 | -154630.47 | -199360.9 | -154751.97 | -199360.9 | -154691.22 | -199360.9
DN65 | 121.5 | -154637.97 | -199360.9 | -154759.47 | -199360.9 | -154698.72 | -199360.9
DN65 | 121.5 | -154759.47 | -199360.9 | -154637.97 | -199360.9 | -154698.72 | -199360.9
DN65 | 121.5 | -154751.97 | -199360.9 | -154630.47 | -199360.9 | -154691.22 | -199360.9
DN65 | 121.5 | -154630.47 | -199314.9 | -154751.97 | -199314.9 | -154691.22 | -199314.9
DN65 | 121.5 | -154637.97 | -199314.9 | -154759.47 | -199314.9 | -154698.72 | -199314.9
DN65 | 121.5 | -154759.47 | -199314.9 | -154637.97 | -199314.9 | -154698.72 | -199314.9
DN65 | 121.5 | -154751.97 | -199314.9 | -154630.47 | -199314.9 | -154691.22 | -199314.9
DN65 | 112.21 | -154637.97 | -199473.11 | -154637.97 | -199360.9 | -154637.97 | -199417.01
DN65 | 112.21 | -154751.97 | -199360.9 | -154751.97 | -199473.11 | -154751.97 | -199417.01
DN65 | 114 | -154751.97 | -199473.11 | -154637.97 | -199473.11 | -154694.97 | -199473.11
DN65 | 57 | -154694.97 | -199473.11 | -154751.97 | -199473.11 | -154723.47 | -199473.11
DN65 | 46 | -153972.87 | -199360.9 | -153972.87 | -199314.9 | -153972.87 | -199337.9
DN65 | 46 | -154101.87 | -199314.9 | -154101.87 | -199360.9 | -154101.87 | -199337.9
DN65 | 121.5 | -153972.87 | -199360.9 | -154094.37 | -199360.9 | -154033.62 | -199360.9
DN65 | 121.5 | -153980.37 | -199360.9 | -154101.87 | -199360.9 | -154041.12 | -199360.9
DN65 | 121.5 | -154101.87 | -199360.9 | -153980.37 | -199360.9 | -154041.12 | -199360.9
DN65 | 121.5 | -154094.37 | -199360.9 | -153972.87 | -199360.9 | -154033.62 | -199360.9
DN65 | 121.5 | -153972.87 | -199314.9 | -154094.37 | -199314.9 | -154033.62 | -199314.9
DN65 | 121.5 | -153980.37 | -199314.9 | -154101.87 | -199314.9 | -154041.12 | -199314.9
DN65 | 121.5 | -154101.87 | -199314.9 | -153980.37 | -199314.9 | -154041.12 | -199314.9
DN65 | 121.5 | -154094.37 | -199314.9 | -153972.87 | -199314.9 | -154033.62 | -199314.9
DN65 | 112.26 | -153980.37 | -199473.16 | -153980.37 | -199360.9 | -153980.37 | -199417.03
DN65 | 112.26 | -154094.37 | -199360.9 | -154094.37 | -199473.16 | -154094.37 | -199417.03
DN65 | 35.8 | -154583.47 | -199091.71 | -154583.47 | -199055.91 | -154583.47 | -199073.81
DN65 | 35.8 | -154806.47 | -199055.91 | -154806.47 | -199091.71 | -154806.47 | -199073.81
DN65 | 35.8 | -154806.47 | -199170.11 | -154806.47 | -199205.91 | -154806.47 | -199188.01
DN65 | 35.8 | -154583.47 | -199205.91 | -154583.47 | -199170.11 | -154583.47 | -199188.01
DN65 | 78.4 | -154620.97 | -199170.11 | -154620.97 | -199091.71 | -154620.97 | -199130.91
DN65 | 78.4 | -154768.97 | -199091.71 | -154768.97 | -199170.11 | -154768.97 | -199130.91
DN65 | 223 | -154583.47 | -199091.71 | -154806.47 | -199091.71 | -154694.97 | -199091.71
DN65 | 223 | -154806.47 | -199091.71 | -154583.47 | -199091.71 | -154694.97 | -199091.71
DN65 | 148 | -154620.97 | -199091.71 | -154768.97 | -199091.71 | -154694.97 | -199091.71
DN65 | 148 | -154768.97 | -199091.71 | -154620.97 | -199091.71 | -154694.97 | -199091.71
DN65 | 168.5 | -154751.97 | -199055.91 | -154583.47 | -199055.91 | -154667.72 | -199055.91
DN65 | 168.5 | -154583.47 | -199055.91 | -154751.97 | -199055.91 | -154667.72 | -199055.91
DN65 | 168.5 | -154637.97 | -199055.91 | -154806.47 | -199055.91 | -154722.22 | -199055.91
DN65 | 168.5 | -154806.47 | -199055.91 | -154637.97 | -199055.91 | -154722.22 | -199055.91
DN65 | 223 | -154806.47 | -199170.11 | -154583.47 | -199170.11 | -154694.97 | -199170.11
DN65 | 223 | -154583.47 | -199170.11 | -154806.47 | -199170.11 | -154694.97 | -199170.11
DN65 | 148 | -154768.97 | -199170.11 | -154620.97 | -199170.11 | -154694.97 | -199170.11
DN65 | 148 | -154620.97 | -199170.11 | -154768.97 | -199170.11 | -154694.97 | -199170.11
DN65 | 168.5 | -154806.47 | -199205.91 | -154637.97 | -199205.91 | -154722.22 | -199205.91
DN65 | 168.5 | -154751.97 | -199205.91 | -154583.47 | -199205.91 | -154667.72 | -199205.91
DN65 | 168.5 | -154583.47 | -199205.91 | -154751.97 | -199205.91 | -154667.72 | -199205.91
DN65 | 168.5 | -154637.97 | -199205.91 | -154806.47 | -199205.91 | -154722.22 | -199205.91
DN65 | 108.99 | -154637.97 | -199314.9 | -154637.97 | -199205.91 | -154637.97 | -199260.41
DN65 | 108.99 | -154751.97 | -199205.91 | -154751.97 | -199314.9 | -154751.97 | -199260.41
DN65 | 35.8 | -153925.87 | -199091.71 | -153925.87 | -199055.91 | -153925.87 | -199073.81
DN65 | 35.8 | -154148.87 | -199055.91 | -154148.87 | -199091.71 | -154148.87 | -199073.81
DN65 | 35.8 | -154148.87 | -199170.11 | -154148.87 | -199205.91 | -154148.87 | -199188.01
DN65 | 35.8 | -153925.87 | -199205.91 | -153925.87 | -199170.11 | -153925.87 | -199188.01
DN65 | 78.4 | -153963.37 | -199170.11 | -153963.37 | -199091.71 | -153963.37 | -199130.91
DN65 | 78.4 | -154111.37 | -199091.71 | -154111.37 | -199170.11 | -154111.37 | -199130.91
DN65 | 223 | -153925.87 | -199091.71 | -154148.87 | -199091.71 | -154037.37 | -199091.71
DN65 | 223 | -154148.87 | -199091.71 | -153925.87 | -199091.71 | -154037.37 | -199091.71
DN65 | 148 | -153963.37 | -199091.71 | -154111.37 | -199091.71 | -154037.37 | -199091.71
DN65 | 148 | -154111.37 | -199091.71 | -153963.37 | -199091.71 | -154037.37 | -199091.71
DN65 | 168.5 | -154094.37 | -199055.91 | -153925.87 | -199055.91 | -154010.12 | -199055.91
DN65 | 168.5 | -153925.87 | -199055.91 | -154094.37 | -199055.91 | -154010.12 | -199055.91
DN65 | 168.5 | -153980.37 | -199055.91 | -154148.87 | -199055.91 | -154064.62 | -199055.91
DN65 | 168.5 | -154148.87 | -199055.91 | -153980.37 | -199055.91 | -154064.62 | -199055.91
DN65 | 223 | -154148.87 | -199170.11 | -153925.87 | -199170.11 | -154037.37 | -199170.11
DN65 | 223 | -153925.87 | -199170.11 | -154148.87 | -199170.11 | -154037.37 | -199170.11
DN65 | 148 | -154111.37 | -199170.11 | -153963.37 | -199170.11 | -154037.37 | -199170.11
DN65 | 148 | -153963.37 | -199170.11 | -154111.37 | -199170.11 | -154037.37 | -199170.11
DN65 | 168.5 | -154148.87 | -199205.91 | -153980.37 | -199205.91 | -154064.62 | -199205.91
DN65 | 168.5 | -154094.37 | -199205.91 | -153925.87 | -199205.91 | -154010.12 | -199205.91
DN65 | 168.5 | -153925.87 | -199205.91 | -154094.37 | -199205.91 | -154010.12 | -199205.91
DN65 | 168.5 | -153980.37 | -199205.91 | -154148.87 | -199205.91 | -154064.62 | -199205.91
DN65 | 108.99 | -153980.37 | -199314.9 | -153980.37 | -199205.91 | -153980.37 | -199260.41
DN65 | 108.99 | -154094.37 | -199205.91 | -154094.37 | -199314.9 | -154094.37 | -199260.41
DN65 | 165.36 | -154637.97 | -199055.91 | -154637.97 | -198890.56 | -154637.97 | -198973.23
DN65 | 165.36 | -154751.97 | -198890.56 | -154751.97 | -199055.91 | -154751.97 | -198973.23
DN65 | 114 | -154637.97 | -198890.56 | -154751.97 | -198890.56 | -154694.97 | -198890.56
DN65 | 165.4 | -153980.37 | -199055.91 | -153980.37 | -198890.51 | -153980.37 | -198973.21
DN65 | 165.4 | -154094.37 | -198890.51 | -154094.37 | -199055.91 | -154094.37 | -198973.21
DN65 | 114 | -153980.37 | -198890.51 | -154094.37 | -198890.51 | -154037.37 | -198890.51
DN65 | 33 | -154447.17 | -199636.77 | -154480.17 | -199636.77 | -154463.67 | -199636.77
DN65 | 33 | -154480.17 | -199834.77 | -154447.17 | -199834.77 | -154463.67 | -199834.77
DN65 | 33 | -154252.17 | -199636.77 | -154285.17 | -199636.77 | -154268.67 | -199636.77
O5-SZ-T-O-F TPE 125-190/4 S-A-F-A-BQQE-NW3 V=168,64m³/h, H=13m Termál előremenő szivattyú | 33 | -154285.17 | -199834.77 | -154252.17 | -199834.77 | -154268.67 | -199834.77
DN65 | 162 | -154285.17 | -199678.72 | -154447.17 | -199678.72 | -154366.17 | -199678.72
DN65 | 162 | -154447.17 | -199792.82 | -154285.17 | -199792.82 | -154366.17 | -199792.82
DN65 | 198 | -154447.17 | -199636.77 | -154447.17 | -199834.77 | -154447.17 | -199735.77
DN65 | 198 | -154447.17 | -199834.77 | -154447.17 | -199636.77 | -154447.17 | -199735.77
DN65 | 114.1 | -154447.17 | -199792.82 | -154447.17 | -199678.72 | -154447.17 | -199735.77
DN65 | 114.1 | -154447.17 | -199678.72 | -154447.17 | -199792.82 | -154447.17 | -199735.77
DN65 | 156 | -154480.17 | -199636.77 | -154480.17 | -199792.77 | -154480.17 | -199714.77
DN65 | 156 | -154480.17 | -199678.77 | -154480.17 | -199834.77 | -154480.17 | -199756.77
DN65 | 156 | -154480.17 | -199834.77 | -154480.17 | -199678.77 | -154480.17 | -199756.77
DN65 | 156 | -154480.17 | -199792.77 | -154480.17 | -199636.77 | -154480.17 | -199714.77
DN65 | 198 | -154285.17 | -199636.77 | -154285.17 | -199834.77 | -154285.17 | -199735.77
DN65 | 198 | -154285.17 | -199834.77 | -154285.17 | -199636.77 | -154285.17 | -199735.77
DN65 | 114.1 | -154285.17 | -199678.72 | -154285.17 | -199792.82 | -154285.17 | -199735.77
DN65 | 114.1 | -154285.17 | -199792.82 | -154285.17 | -199678.72 | -154285.17 | -199735.77
O5-SZ-T-O-F TPE 125-190/4 S-A-F-A-BQQE-NW3 V=168,64m³/h, H=13m Termál előremenő szivattyú | 156 | -154252.17 | -199678.77 | -154252.17 | -199834.77 | -154252.17 | -199756.77
O5-SZ-T-O-F TPE 125-190/4 S-A-F-A-BQQE-NW3 V=168,64m³/h, H=13m Termál előremenő szivattyú | 156 | -154252.17 | -199834.77 | -154252.17 | -199678.77 | -154252.17 | -199756.77
DN65 | 156 | -154252.17 | -199792.77 | -154252.17 | -199636.77 | -154252.17 | -199714.77
DN65 | 156 | -154252.17 | -199636.77 | -154252.17 | -199792.77 | -154252.17 | -199714.77
GFH-F-TE-EL NA65 Acélcső cstpf: +300 mm | 114.2 | -154094.47 | -199659.57 | -153980.27 | -199659.57 | -154037.37 | -199659.57
GFH-F-TE-EL NA65 Acélcső cstpf: +300 mm | 114.2 | -153980.27 | -199659.57 | -154094.47 | -199659.57 | -154037.37 | -199659.57
O5-SZ-T-O-F TPE 125-190/4 S-A-F-A-BQQE-NW3 V=168,64m³/h, H=13m Termál előremenő szivattyú | 114.2 | -154113.57 | -199792.87 | -154113.57 | -199678.67 | -154113.57 | -199735.77
O5-SZ-T-O-F TPE 125-190/4 S-A-F-A-BQQE-NW3 V=168,64m³/h, H=13m Termál előremenő szivattyú | 114.2 | -154113.57 | -199678.67 | -154113.57 | -199792.87 | -154113.57 | -199735.77
STAD 40 | 5116.49 | -154724.57 | -204948.46 | -154724.57 | -199831.97 | -154724.57 | -202390.22
STAD 40 | 5116.49 | -154838.57 | -199831.97 | -154838.57 | -204948.46 | -154838.57 | -202390.22
DN65 | 223 | -154462.37 | -199678.77 | -154685.37 | -199678.77 | -154573.87 | -199678.77
DN65 | 223 | -154685.37 | -199792.77 | -154462.37 | -199792.77 | -154573.87 | -199792.77
DN65 | 57 | -154462.37 | -199792.77 | -154462.37 | -199735.77 | -154462.37 | -199764.27
DN65 | 57 | -154462.37 | -199735.77 | -154462.37 | -199678.77 | -154462.37 | -199707.27
DN65 | 57 | -154462.37 | -199678.77 | -154462.37 | -199735.77 | -154462.37 | -199707.27
DN65 | 57 | -154462.37 | -199735.77 | -154462.37 | -199792.77 | -154462.37 | -199764.27
DN65 | 57 | -154685.37 | -199792.77 | -154685.37 | -199735.77 | -154685.37 | -199764.27
DN65 | 57 | -154685.37 | -199735.77 | -154685.37 | -199678.77 | -154685.37 | -199707.27
DN65 | 57 | -154685.37 | -199678.77 | -154685.37 | -199735.77 | -154685.37 | -199707.27
DN65 | 57 | -154685.37 | -199735.77 | -154685.37 | -199792.77 | -154685.37 | -199764.27
DN65 | 114.2 | -154705.37 | -199678.67 | -154705.37 | -199792.87 | -154705.37 | -199735.77
DN65 | 114.2 | -154705.37 | -199792.87 | -154705.37 | -199678.67 | -154705.37 | -199735.77
STAD 40 | 17.66 | -154732.37 | -205192.26 | -154724.47 | -205176.46 | -154728.42 | -205184.36
STAD 40 | 17.66 | -154838.67 | -205176.46 | -154830.77 | -205192.26 | -154834.72 | -205184.36
STAD 40 | 96.7 | -154732.37 | -205192.26 | -154829.07 | -205192.26 | -154780.72 | -205192.26
STAD 40 | 49.2 | -154781.57 | -205192.26 | -154830.77 | -205192.26 | -154806.17 | -205192.26
STAD 40 | 96.7 | -154830.77 | -205192.26 | -154734.07 | -205192.26 | -154782.42 | -205192.26
STAD 40 | 49.2 | -154781.57 | -205192.26 | -154732.37 | -205192.26 | -154756.97 | -205192.26
DN65 | 20 | -154442.37 | -199624.27 | -154462.37 | -199624.27 | -154452.37 | -199624.27
DN65 | 20 | -154462.37 | -199847.27 | -154442.37 | -199847.27 | -154452.37 | -199847.27
DN65 | 223 | -154462.37 | -199624.27 | -154462.37 | -199847.27 | -154462.37 | -199735.77
DN65 | 223 | -154462.37 | -199847.27 | -154462.37 | -199624.27 | -154462.37 | -199735.77
DN65 | 168.6 | -154442.37 | -199792.87 | -154442.37 | -199624.27 | -154442.37 | -199708.57
DN65 | 168.6 | -154442.37 | -199624.27 | -154442.37 | -199792.87 | -154442.37 | -199708.57
DN65 | 168.6 | -154442.37 | -199678.67 | -154442.37 | -199847.27 | -154442.37 | -199762.97
DN65 | 168.6 | -154442.37 | -199847.27 | -154442.37 | -199678.67 | -154442.37 | -199762.97
DN65 | 20 | -154685.37 | -199624.27 | -154705.37 | -199624.27 | -154695.37 | -199624.27
DN65 | 20 | -154705.37 | -199847.27 | -154685.37 | -199847.27 | -154695.37 | -199847.27
DN65 | 223 | -154685.37 | -199624.27 | -154685.37 | -199847.27 | -154685.37 | -199735.77
DN65 | 223 | -154685.37 | -199847.27 | -154685.37 | -199624.27 | -154685.37 | -199735.77
DN65 | 223 | -154705.37 | -199624.27 | -154705.37 | -199847.27 | -154705.37 | -199735.77
DN65 | 223 | -154705.37 | -199847.27 | -154705.37 | -199624.27 | -154705.37 | -199735.77
unknown | 20 | -154893.07 | -199811.97 | -154893.07 | -199831.97 | -154893.07 | -199821.97
DN65 | 20 | -154670.07 | -199831.97 | -154670.07 | -199811.97 | -154670.07 | -199821.97
GFH-F-TE-VI NA65 Acélcső cstpf: +2550 mm | 2106.99 | -155004.76 | -197710.57 | -152897.77 | -197710.57 | -153951.26 | -197710.57
GFH-F-TE-VI NA65 Acélcső cstpf: +2550 mm | 2106.99 | -152897.77 | -197596.57 | -155004.76 | -197596.57 | -153951.26 | -197596.57
unknown | 114 | -155004.76 | -197596.57 | -155004.76 | -197710.57 | -155004.76 | -197653.57
STAD 40 | 648.16 | -155040.56 | -205109.96 | -154392.4 | -205109.96 | -154716.48 | -205109.96
STAD 40 | 648.16 | -154392.4 | -205014.96 | -155040.56 | -205014.96 | -154716.48 | -205014.96
STAD 40 | 95 | -155040.56 | -205014.96 | -155040.56 | -205109.96 | -155040.56 | -205062.46
STAD 40 | 95 | -154392.4 | -205014.96 | -154392.4 | -205109.96 | -154392.4 | -205062.46
STAD 40 | 95 | -154392.4 | -205109.96 | -154392.4 | -205014.96 | -154392.4 | -205062.46
DN50 | 98.4 | -155150.16 | -207002.06 | -155051.76 | -207002.06 | -155100.96 | -207002.06
DN50 | 98.4 | -155051.76 | -207002.06 | -155150.16 | -207002.06 | -155100.96 | -207002.06
STAD 40 | 87 | -155013.96 | -205023.46 | -155100.96 | -205023.46 | -155057.46 | -205023.46
STAD 40 | 87 | -155100.96 | -205101.46 | -155013.96 | -205101.46 | -155057.46 | -205101.46
STAP 40 | 4 | -155100.96 | -205027.46 | -155100.96 | -205023.46 | -155100.96 | -205025.46
STAP 40 | 4 | -155100.96 | -205023.46 | -155100.96 | -205027.46 | -155100.96 | -205025.46
STAP 40 | 4 | -155100.96 | -205097.46 | -155100.96 | -205101.46 | -155100.96 | -205099.46
STAP 40 | 4 | -155100.96 | -205101.46 | -155100.96 | -205097.46 | -155100.96 | -205099.46
STAD 40 | 78 | -155013.96 | -205023.46 | -155013.96 | -205101.46 | -155013.96 | -205062.46
STAD 40 | 78 | -155013.96 | -205101.46 | -155013.96 | -205023.46 | -155013.96 | -205062.46
DN125 | 6006.21 | -155157.96 | -197749.77 | -155157.96 | -203755.98 | -155157.96 | -200752.88
DN125 | 6006.21 | -155043.96 | -203755.98 | -155043.96 | -197749.77 | -155043.96 | -200752.88
unknown | 114 | -155157.96 | -197749.77 | -155043.96 | -197749.77 | -155100.96 | -197749.77
unknown | 114 | -155157.96 | -203755.98 | -155043.96 | -203755.98 | -155100.96 | -203755.98
unknown | 114.2 | -155158.06 | -197729.77 | -155043.86 | -197729.77 | -155100.96 | -197729.77
unknown | 114.2 | -155024.76 | -197596.47 | -155024.76 | -197710.67 | -155024.76 | -197653.57
unknown | 114.2 | -155024.76 | -197710.67 | -155024.76 | -197596.47 | -155024.76 | -197653.57
unknown | 20 | -155212.46 | -197729.77 | -155212.46 | -197749.77 | -155212.46 | -197739.77
unknown | 20 | -154989.46 | -197749.77 | -154989.46 | -197729.77 | -154989.46 | -197739.77
unknown | 168.5 | -155157.96 | -197749.77 | -154989.46 | -197749.77 | -155073.71 | -197749.77
unknown | 223 | -154989.46 | -197749.77 | -155212.46 | -197749.77 | -155100.96 | -197749.77
unknown | 168.5 | -155212.46 | -197749.77 | -155043.96 | -197749.77 | -155128.21 | -197749.77
unknown | 223 | -154989.46 | -197729.77 | -155212.46 | -197729.77 | -155100.96 | -197729.77
unknown | 168.6 | -155212.46 | -197729.77 | -155043.86 | -197729.77 | -155128.16 | -197729.77
unknown | 168.6 | -155158.06 | -197729.77 | -154989.46 | -197729.77 | -155073.76 | -197729.77
unknown | 20 | -154989.46 | -203775.98 | -154989.46 | -203755.98 | -154989.46 | -203765.98
unknown | 20 | -155212.46 | -203755.98 | -155212.46 | -203775.98 | -155212.46 | -203765.98
unknown | 168.5 | -154989.46 | -203755.98 | -155157.96 | -203755.98 | -155073.71 | -203755.98
unknown | 223 | -154989.46 | -203755.98 | -155212.46 | -203755.98 | -155100.96 | -203755.98
unknown | 168.5 | -155212.46 | -203755.98 | -155043.96 | -203755.98 | -155128.21 | -203755.98
unknown | 168.6 | -155158.06 | -203775.98 | -154989.46 | -203775.98 | -155073.76 | -203775.98
unknown | 168.6 | -154989.46 | -203775.98 | -155158.06 | -203775.98 | -155073.76 | -203775.98
unknown | 168.6 | -155043.86 | -203775.98 | -155212.46 | -203775.98 | -155128.16 | -203775.98
unknown | 168.6 | -155212.46 | -203775.98 | -155043.86 | -203775.98 | -155128.16 | -203775.98
DN125 | 56 | -156998.2 | -197537.65 | -156998.2 | -197593.65 | -156998.2 | -197565.65
DN125 | 56 | -156792.7 | -197593.65 | -156792.7 | -197537.65 | -156792.7 | -197565.65
DN125 | 56 | -155798.95 | -197532.64 | -155798.95 | -197588.64 | -155798.95 | -197560.64
DN125 | 56 | -155593.45 | -197588.64 | -155593.45 | -197532.64 | -155593.45 | -197560.64
DN125 | 205.5 | -155798.95 | -197532.64 | -155593.45 | -197532.64 | -155696.2 | -197532.64
DN125 | 205.5 | -155593.45 | -197532.64 | -155798.95 | -197532.64 | -155696.2 | -197532.64
DN125 | 60.2 | -156751.45 | -197679.77 | -156751.45 | -197619.57 | -156751.45 | -197649.67
DN125 | 60.2 | -157039.45 | -197619.57 | -157039.45 | -197679.77 | -157039.45 | -197649.67
DN125 | 60.2 | -157039.45 | -197753.37 | -157039.45 | -197813.57 | -157039.45 | -197783.47
DN125 | 60.2 | -156751.45 | -197813.57 | -156751.45 | -197753.37 | -156751.45 | -197783.47
DN125 | 73.6 | -156791.45 | -197753.37 | -156791.45 | -197679.77 | -156791.45 | -197716.57
DN125 | 73.6 | -156999.45 | -197679.77 | -156999.45 | -197753.37 | -156999.45 | -197716.57
DN125 | 248 | -156751.45 | -197679.77 | -156999.45 | -197679.77 | -156875.45 | -197679.77
DN125 | 248 | -156791.45 | -197679.77 | -157039.45 | -197679.77 | -156915.45 | -197679.77
DN125 | 248 | -157039.45 | -197679.77 | -156791.45 | -197679.77 | -156915.45 | -197679.77
DN125 | 248 | -156999.45 | -197679.77 | -156751.45 | -197679.77 | -156875.45 | -197679.77
DN125 | 288 | -156751.45 | -197641.57 | -157039.45 | -197641.57 | -156895.45 | -197641.57
DN125 | 288 | -157039.45 | -197641.57 | -156751.45 | -197641.57 | -156895.45 | -197641.57
DN125 | 288 | -157039.45 | -197753.37 | -156751.45 | -197753.37 | -156895.45 | -197753.37
DN125 | 248 | -156751.45 | -197753.37 | -156999.45 | -197753.37 | -156875.45 | -197753.37
DN125 | 248 | -156791.45 | -197753.37 | -157039.45 | -197753.37 | -156915.45 | -197753.37
DN125 | 208 | -156999.45 | -197753.37 | -156791.45 | -197753.37 | -156895.45 | -197753.37
DN125 | 288 | -157039.45 | -197791.57 | -156751.45 | -197791.57 | -156895.45 | -197791.57
DN125 | 288 | -156751.45 | -197791.57 | -157039.45 | -197791.57 | -156895.45 | -197791.57
DN125 | 60.2 | -155552.2 | -197675.04 | -155552.2 | -197614.84 | -155552.2 | -197644.94
DN125 | 60.2 | -155840.2 | -197614.84 | -155840.2 | -197675.04 | -155840.2 | -197644.94
DN125 | 60.2 | -155840.2 | -197748.64 | -155840.2 | -197808.84 | -155840.2 | -197778.74
DN125 | 38.2 | -155552.2 | -197786.84 | -155552.2 | -197748.64 | -155552.2 | -197767.74
DN125 | 73.6 | -155592.2 | -197748.64 | -155592.2 | -197675.04 | -155592.2 | -197711.84
DN125 | 73.6 | -155800.2 | -197675.04 | -155800.2 | -197748.64 | -155800.2 | -197711.84
DN125 | 248 | -155552.2 | -197675.04 | -155800.2 | -197675.04 | -155676.2 | -197675.04
DN125 | 248 | -155592.2 | -197675.04 | -155840.2 | -197675.04 | -155716.2 | -197675.04
DN125 | 248 | -155840.2 | -197675.04 | -155592.2 | -197675.04 | -155716.2 | -197675.04
DN125 | 248 | -155800.2 | -197675.04 | -155552.2 | -197675.04 | -155676.2 | -197675.04
DN125 | 288 | -155552.2 | -197636.84 | -155840.2 | -197636.84 | -155696.2 | -197636.84
DN125 | 288 | -155840.2 | -197636.84 | -155552.2 | -197636.84 | -155696.2 | -197636.84
DN125 | 248 | -155840.2 | -197748.64 | -155592.2 | -197748.64 | -155716.2 | -197748.64
DN125 | 248 | -155800.2 | -197748.64 | -155552.2 | -197748.64 | -155676.2 | -197748.64
DN125 | 248 | -155552.2 | -197748.64 | -155800.2 | -197748.64 | -155676.2 | -197748.64
DN125 | 248 | -155592.2 | -197748.64 | -155840.2 | -197748.64 | -155716.2 | -197748.64
DN125 | 288 | -155840.2 | -197786.84 | -155552.2 | -197786.84 | -155696.2 | -197786.84
DN125 | 288 | -155552.2 | -197786.84 | -155840.2 | -197786.84 | -155696.2 | -197786.84
DN125 | 39 | -156521.65 | -197154.57 | -156560.65 | -197154.57 | -156541.15 | -197154.57
DN125 | 39 | -156560.65 | -197512.57 | -156521.65 | -197512.57 | -156541.15 | -197512.57
DN125 | 39 | -156094.65 | -197154.57 | -156133.65 | -197154.57 | -156114.15 | -197154.57
DN125 | 39 | -156133.65 | -197512.57 | -156094.65 | -197512.57 | -156114.15 | -197512.57
DN125 | 388 | -156133.65 | -197205.02 | -156521.65 | -197205.02 | -156327.65 | -197205.02
DN125 | 388 | -156521.65 | -197462.12 | -156133.65 | -197462.12 | -156327.65 | -197462.12
DN125 | 358 | -156521.65 | -197512.57 | -156521.65 | -197154.57 | -156521.65 | -197333.57
DN125 | 358 | -156521.65 | -197154.57 | -156521.65 | -197512.57 | -156521.65 | -197333.57
DN125 | 257.1 | -156521.65 | -197205.02 | -156521.65 | -197462.12 | -156521.65 | -197333.57
DN125 | 257.1 | -156521.65 | -197462.12 | -156521.65 | -197205.02 | -156521.65 | -197333.57
DN125 | 307.6 | -156560.65 | -197154.57 | -156560.65 | -197462.17 | -156560.65 | -197308.37
DN125 | 307.6 | -156560.65 | -197204.97 | -156560.65 | -197512.57 | -156560.65 | -197358.77
DN125 | 307.6 | -156560.65 | -197512.57 | -156560.65 | -197204.97 | -156560.65 | -197358.77
DN125 | 307.6 | -156560.65 | -197462.17 | -156560.65 | -197154.57 | -156560.65 | -197308.37
DN125 | 307.55 | -156133.65 | -197462.12 | -156133.65 | -197154.57 | -156133.65 | -197308.35
DN125 | 307.55 | -156133.65 | -197154.57 | -156133.65 | -197462.12 | -156133.65 | -197308.35
DN125 | 307.55 | -156133.65 | -197205.02 | -156133.65 | -197512.57 | -156133.65 | -197358.8
DN125 | 307.55 | -156133.65 | -197512.57 | -156133.65 | -197205.02 | -156133.65 | -197358.8
DN125 | 358 | -156094.65 | -197154.57 | -156094.65 | -197512.57 | -156094.65 | -197333.57
DN125 | 358 | -156094.65 | -197512.57 | -156094.65 | -197154.57 | -156094.65 | -197333.57
DN125 | 3.92 | -156809.95 | -197619.57 | -156809.95 | -197615.65 | -156809.95 | -197617.61
DN125 | 3.92 | -156980.95 | -197615.65 | -156980.95 | -197619.57 | -156980.95 | -197617.61
DN125 | 229.5 | -156809.95 | -197619.57 | -157039.45 | -197619.57 | -156924.7 | -197619.57
DN125 | 229.5 | -157039.45 | -197619.57 | -156809.95 | -197619.57 | -156924.7 | -197619.57
DN125 | 229.5 | -156980.95 | -197619.57 | -156751.45 | -197619.57 | -156866.2 | -197619.57
DN125 | 229.5 | -156751.45 | -197619.57 | -156980.95 | -197619.57 | -156866.2 | -197619.57
DN125 | 288 | -157039.45 | -197641.57 | -156751.45 | -197641.57 | -156895.45 | -197641.57
DN125 | 288 | -156751.45 | -197641.57 | -157039.45 | -197641.57 | -156895.45 | -197641.57
DN125 | 22 | -157039.45 | -197593.65 | -157039.45 | -197615.65 | -157039.45 | -197604.65
DN125 | 22 | -156751.45 | -197615.65 | -156751.45 | -197593.65 | -156751.45 | -197604.65
DN125 | 229.5 | -156980.95 | -197615.65 | -156751.45 | -197615.65 | -156866.2 | -197615.65
DN125 | 229.5 | -156751.45 | -197615.65 | -156980.95 | -197615.65 | -156866.2 | -197615.65
DN125 | 229.5 | -156809.95 | -197615.65 | -157039.45 | -197615.65 | -156924.7 | -197615.65
DN125 | 229.5 | -157039.45 | -197615.65 | -156809.95 | -197615.65 | -156924.7 | -197615.65
DN125 | 246.75 | -156751.45 | -197593.65 | -156998.2 | -197593.65 | -156874.83 | -197593.65
DN125 | 246.75 | -156792.7 | -197593.65 | -157039.45 | -197593.65 | -156916.08 | -197593.65
DN125 | 246.75 | -157039.45 | -197593.65 | -156792.7 | -197593.65 | -156916.08 | -197593.65
DN125 | 246.75 | -156998.2 | -197593.65 | -156751.45 | -197593.65 | -156874.83 | -197593.65
DN125 | 2.64 | -156809.95 | -197816.21 | -156809.95 | -197813.57 | -156809.95 | -197814.89
DN125 | 2.64 | -156980.95 | -197813.57 | -156980.95 | -197816.21 | -156980.95 | -197814.89
DN125 | 171 | -156980.95 | -197813.57 | -156809.95 | -197813.57 | -156895.45 | -197813.57
DN125 | 171 | -156809.95 | -197813.57 | -156980.95 | -197813.57 | -156895.45 | -197813.57
DN125 | 288 | -156751.45 | -197813.57 | -157039.45 | -197813.57 | -156895.45 | -197813.57
DN125 | 288 | -157039.45 | -197813.57 | -156751.45 | -197813.57 | -156895.45 | -197813.57
DN125 | 288 | -156751.45 | -197791.57 | -157039.45 | -197791.57 | -156895.45 | -197791.57
DN125 | 288 | -157039.45 | -197791.57 | -156751.45 | -197791.57 | -156895.45 | -197791.57
DN125 | 4.2 | -155610.7 | -197614.84 | -155610.7 | -197610.64 | -155610.7 | -197612.74
DN125 | 4.2 | -155781.7 | -197610.64 | -155781.7 | -197614.84 | -155781.7 | -197612.74
DN125 | 229.5 | -155610.7 | -197614.84 | -155840.2 | -197614.84 | -155725.45 | -197614.84
DN125 | 229.5 | -155840.2 | -197614.84 | -155610.7 | -197614.84 | -155725.45 | -197614.84
DN125 | 229.5 | -155781.7 | -197614.84 | -155552.2 | -197614.84 | -155666.95 | -197614.84
DN125 | 229.5 | -155552.2 | -197614.84 | -155781.7 | -197614.84 | -155666.95 | -197614.84
DN125 | 288 | -155840.2 | -197636.84 | -155552.2 | -197636.84 | -155696.2 | -197636.84
DN125 | 288 | -155552.2 | -197636.84 | -155840.2 | -197636.84 | -155696.2 | -197636.84
DN125 | 22 | -155840.2 | -197588.64 | -155840.2 | -197610.64 | -155840.2 | -197599.64
DN125 | 22 | -155552.2 | -197610.64 | -155552.2 | -197588.64 | -155552.2 | -197599.64
DN125 | 229.5 | -155781.7 | -197610.64 | -155552.2 | -197610.64 | -155666.95 | -197610.64
DN125 | 229.5 | -155552.2 | -197610.64 | -155781.7 | -197610.64 | -155666.95 | -197610.64
DN125 | 229.5 | -155610.7 | -197610.64 | -155840.2 | -197610.64 | -155725.45 | -197610.64
DN125 | 229.5 | -155840.2 | -197610.64 | -155610.7 | -197610.64 | -155725.45 | -197610.64
DN125 | 246.75 | -155552.2 | -197588.64 | -155798.95 | -197588.64 | -155675.58 | -197588.64
DN125 | 246.75 | -155593.45 | -197588.64 | -155840.2 | -197588.64 | -155716.83 | -197588.64
DN125 | 246.75 | -155840.2 | -197588.64 | -155593.45 | -197588.64 | -155716.83 | -197588.64
DN125 | 246.75 | -155798.95 | -197588.64 | -155552.2 | -197588.64 | -155675.58 | -197588.64
DN125 | 7.37 | -155610.7 | -197816.21 | -155610.7 | -197808.84 | -155610.7 | -197812.53
DN125 | 7.37 | -155781.7 | -197808.84 | -155781.7 | -197816.21 | -155781.7 | -197812.53
DN125 | 22 | -155552.2 | -197808.84 | -155552.2 | -197786.84 | -155552.2 | -197797.84
DN125 | 229.5 | -155781.7 | -197808.84 | -155552.2 | -197808.84 | -155666.95 | -197808.84
DN125 | 229.5 | -155552.2 | -197808.84 | -155781.7 | -197808.84 | -155666.95 | -197808.84
DN125 | 229.5 | -155610.7 | -197808.84 | -155840.2 | -197808.84 | -155725.45 | -197808.84
DN125 | 229.5 | -155840.2 | -197808.84 | -155610.7 | -197808.84 | -155725.45 | -197808.84
DN125 | 288 | -155552.2 | -197786.84 | -155840.2 | -197786.84 | -155696.2 | -197786.84
DN125 | 288 | -155840.2 | -197786.84 | -155552.2 | -197786.84 | -155696.2 | -197786.84
DN125 | 20.28 | -156980.95 | -197495.37 | -156980.95 | -197515.65 | -156980.95 | -197505.51
DN125 | 20.28 | -156809.95 | -197515.65 | -156809.95 | -197495.37 | -156809.95 | -197505.51
DN125 | 171 | -156980.95 | -197495.37 | -156809.95 | -197495.37 | -156895.45 | -197495.37
DN125 | 171 | -156809.95 | -197515.65 | -156980.95 | -197515.65 | -156895.45 | -197515.65
DN125 | 171 | -156980.95 | -197515.65 | -156809.95 | -197515.65 | -156895.45 | -197515.65
DN125 | 15.27 | -155610.7 | -197510.64 | -155610.7 | -197495.37 | -155610.7 | -197503.01
DN125 | 15.27 | -155781.7 | -197495.37 | -155781.7 | -197510.64 | -155781.7 | -197503.01
DN125 | 171 | -155781.7 | -197510.64 | -155610.7 | -197510.64 | -155696.2 | -197510.64
DN125 | 171 | -155610.7 | -197510.64 | -155781.7 | -197510.64 | -155696.2 | -197510.64
DN125 | 171 | -155610.7 | -197495.37 | -155781.7 | -197495.37 | -155696.2 | -197495.37
DN125 | 22 | -155552.2 | -197532.64 | -155552.2 | -197510.64 | -155552.2 | -197521.64
DN125 | 22 | -155840.2 | -197510.64 | -155840.2 | -197532.64 | -155840.2 | -197521.64
DN125 | 288 | -155840.2 | -197510.64 | -155552.2 | -197510.64 | -155696.2 | -197510.64
DN125 | 288 | -155552.2 | -197510.64 | -155840.2 | -197510.64 | -155696.2 | -197510.64
DN125 | 288 | -155840.2 | -197532.64 | -155552.2 | -197532.64 | -155696.2 | -197532.64
DN125 | 288 | -155552.2 | -197532.64 | -155840.2 | -197532.64 | -155696.2 | -197532.64
DN125 | 71.6 | -156662.05 | -197248.07 | -156733.65 | -197248.07 | -156697.85 | -197248.07
DN125 | 71.6 | -156733.65 | -197419.07 | -156662.05 | -197419.07 | -156697.85 | -197419.07
DN125 | 171 | -156662.05 | -197419.07 | -156662.05 | -197248.07 | -156662.05 | -197333.57
DN125 | 171 | -156733.65 | -197419.07 | -156733.65 | -197248.07 | -156733.65 | -197333.57
DN125 | 88.77 | -156640.05 | -197422.47 | -156560.65 | -197462.17 | -156600.35 | -197442.32
DN125 | 88.77 | -156560.65 | -197204.97 | -156640.05 | -197244.67 | -156600.35 | -197224.82
DN125 | 22 | -156640.05 | -197189.57 | -156662.05 | -197189.57 | -156651.05 | -197189.57
DN125 | 22 | -156662.05 | -197477.57 | -156640.05 | -197477.57 | -156651.05 | -197477.57
DN125 | 229.5 | -156662.05 | -197477.57 | -156662.05 | -197248.07 | -156662.05 | -197362.82
DN125 | 229.5 | -156662.05 | -197419.07 | -156662.05 | -197189.57 | -156662.05 | -197304.32
DN125 | 288 | -156662.05 | -197189.57 | -156662.05 | -197477.57 | -156662.05 | -197333.57
DN125 | 232.9 | -156640.05 | -197477.57 | -156640.05 | -197244.67 | -156640.05 | -197361.12
DN125 | 232.9 | -156640.05 | -197422.47 | -156640.05 | -197189.57 | -156640.05 | -197306.02
DN125 | 232.9 | -156640.05 | -197189.57 | -156640.05 | -197422.47 | -156640.05 | -197306.02
DN125 | 232.9 | -156640.05 | -197244.67 | -156640.05 | -197477.57 | -156640.05 | -197361.12
DN125 | 135.25 | -155858 | -197248.07 | -155993.25 | -197248.07 | -155925.63 | -197248.07
DN125 | 135.25 | -155993.25 | -197419.07 | -155858 | -197419.07 | -155925.63 | -197419.07
DN125 | 171 | -155858 | -197248.07 | -155858 | -197419.07 | -155858 | -197333.57
DN125 | 85.5 | -155993.25 | -197333.57 | -155993.25 | -197248.07 | -155993.25 | -197290.82
DN125 | 171 | -155993.25 | -197248.07 | -155993.25 | -197419.07 | -155993.25 | -197333.57
DN125 | 177.8 | -155607.3 | -197473.37 | -155785.1 | -197473.37 | -155696.2 | -197473.37
DN125 | 177.8 | -155785.1 | -197473.37 | -155607.3 | -197473.37 | -155696.2 | -197473.37
DN125 | 22 | -155840.2 | -197473.37 | -155840.2 | -197495.37 | -155840.2 | -197484.37
DN125 | 22 | -155552.2 | -197495.37 | -155552.2 | -197473.37 | -155552.2 | -197484.37
DN125 | 229.5 | -155781.7 | -197495.37 | -155552.2 | -197495.37 | -155666.95 | -197495.37
DN125 | 288 | -155552.2 | -197495.37 | -155840.2 | -197495.37 | -155696.2 | -197495.37
DN125 | 229.5 | -155840.2 | -197495.37 | -155610.7 | -197495.37 | -155725.45 | -197495.37
DN125 | 288 | -155552.2 | -197473.37 | -155840.2 | -197473.37 | -155696.2 | -197473.37
DN125 | 288 | -155840.2 | -197473.37 | -155552.2 | -197473.37 | -155696.2 | -197473.37
DN125 | 22 | -155836 | -197189.57 | -155858 | -197189.57 | -155847 | -197189.57
DN125 | 22 | -155858 | -197477.57 | -155836 | -197477.57 | -155847 | -197477.57
DN125 | 229.5 | -155858 | -197477.57 | -155858 | -197248.07 | -155858 | -197362.82
DN125 | 229.5 | -155858 | -197419.07 | -155858 | -197189.57 | -155858 | -197304.32
DN125 | 288 | -155858 | -197189.57 | -155858 | -197477.57 | -155858 | -197333.57
DN125 | 232.9 | -155836 | -197477.57 | -155836 | -197244.67 | -155836 | -197361.12
DN125 | 232.9 | -155836 | -197422.47 | -155836 | -197189.57 | -155836 | -197306.02
DN125 | 232.9 | -155836 | -197189.57 | -155836 | -197422.47 | -155836 | -197306.02
DN125 | 232.9 | -155836 | -197244.67 | -155836 | -197477.57 | -155836 | -197361.12
DN125 | 79.4 | -156094.65 | -197462.17 | -156015.25 | -197462.17 | -156054.95 | -197462.17
DN125 | 79.4 | -156015.25 | -197204.97 | -156094.65 | -197204.97 | -156054.95 | -197204.97
DN125 | 257.2 | -156094.65 | -197204.97 | -156094.65 | -197462.17 | -156094.65 | -197333.57
DN125 | 257.2 | -156094.65 | -197462.17 | -156094.65 | -197204.97 | -156094.65 | -197333.57
DN125 | 22 | -156015.25 | -197477.57 | -155993.25 | -197477.57 | -156004.25 | -197477.57
DN125 | 22 | -155993.25 | -197189.57 | -156015.25 | -197189.57 | -156004.25 | -197189.57
DN125 | 229.5 | -155993.25 | -197419.07 | -155993.25 | -197189.57 | -155993.25 | -197304.32
DN125 | 288 | -155993.25 | -197189.57 | -155993.25 | -197477.57 | -155993.25 | -197333.57
DN125 | 144 | -155993.25 | -197333.57 | -155993.25 | -197477.57 | -155993.25 | -197405.57
DN125 | 272.6 | -156015.25 | -197189.57 | -156015.25 | -197462.17 | -156015.25 | -197325.87
DN125 | 272.6 | -156015.25 | -197204.97 | -156015.25 | -197477.57 | -156015.25 | -197341.27
DN125 | 272.6 | -156015.25 | -197477.57 | -156015.25 | -197204.97 | -156015.25 | -197341.27
DN125 | 272.6 | -156015.25 | -197462.17 | -156015.25 | -197189.57 | -156015.25 | -197325.87
DN125 | 177.8 | -156755.65 | -197244.67 | -156755.65 | -197422.47 | -156755.65 | -197333.57
DN125 | 177.8 | -156755.65 | -197422.47 | -156755.65 | -197244.67 | -156755.65 | -197333.57
DN125 | 22 | -156755.65 | -197477.57 | -156733.65 | -197477.57 | -156744.65 | -197477.57
DN125 | 22 | -156733.65 | -197189.57 | -156755.65 | -197189.57 | -156744.65 | -197189.57
DN125 | 229.5 | -156733.65 | -197419.07 | -156733.65 | -197189.57 | -156733.65 | -197304.32
DN125 | 288 | -156733.65 | -197189.57 | -156733.65 | -197477.57 | -156733.65 | -197333.57
DN125 | 229.5 | -156733.65 | -197477.57 | -156733.65 | -197248.07 | -156733.65 | -197362.82
DN125 | 288 | -156755.65 | -197189.57 | -156755.65 | -197477.57 | -156755.65 | -197333.57
DN125 | 288 | -156755.65 | -197477.57 | -156755.65 | -197189.57 | -156755.65 | -197333.57
DN125 | 22 | -157039.45 | -197473.37 | -157039.45 | -197495.37 | -157039.45 | -197484.37
DN125 | 22 | -156751.45 | -197495.37 | -156751.45 | -197473.37 | -156751.45 | -197484.37
DN125 | 229.5 | -156980.95 | -197495.37 | -156751.45 | -197495.37 | -156866.2 | -197495.37
DN125 | 288 | -156751.45 | -197495.37 | -157039.45 | -197495.37 | -156895.45 | -197495.37
DN125 | 229.5 | -157039.45 | -197495.37 | -156809.95 | -197495.37 | -156924.7 | -197495.37
DN125 | 232.9 | -156751.45 | -197473.37 | -156984.35 | -197473.37 | -156867.9 | -197473.37
DN125 | 232.9 | -156806.55 | -197473.37 | -157039.45 | -197473.37 | -156923 | -197473.37
DN125 | 232.9 | -157039.45 | -197473.37 | -156806.55 | -197473.37 | -156923 | -197473.37
DN125 | 232.9 | -156984.35 | -197473.37 | -156751.45 | -197473.37 | -156867.9 | -197473.37
DN125 | 22 | -156751.45 | -197537.65 | -156751.45 | -197515.65 | -156751.45 | -197526.65
DN125 | 22 | -157039.45 | -197515.65 | -157039.45 | -197537.65 | -157039.45 | -197526.65
DN125 | 288 | -157039.45 | -197515.65 | -156751.45 | -197515.65 | -156895.45 | -197515.65
DN125 | 288 | -156751.45 | -197515.65 | -157039.45 | -197515.65 | -156895.45 | -197515.65
DN125 | 246.75 | -157039.45 | -197537.65 | -156792.7 | -197537.65 | -156916.08 | -197537.65
DN125 | 246.75 | -156998.2 | -197537.65 | -156751.45 | -197537.65 | -156874.83 | -197537.65
DN125 | 246.75 | -156751.45 | -197537.65 | -156998.2 | -197537.65 | -156874.83 | -197537.65
DN125 | 246.75 | -156792.7 | -197537.65 | -157039.45 | -197537.65 | -156916.08 | -197537.65
DN200 | 2410.36 | -169419.12 | -204605.07 | -171829.48 | -204605.07 | -170624.3 | -204605.07
GFH-HSZ-EL NA200 Acélcső cstpf: +2600 mm | 2410.36 | -171829.48 | -204862.07 | -169419.12 | -204862.07 | -170624.3 | -204862.07
DN200 | 257 | -169419.12 | -204862.07 | -169419.12 | -204605.07 | -169419.12 | -204733.57
unknown | 230.76 | -154469.31 | -205659.7 | -154469.31 | -205890.46 | -154469.31 | -205775.08
unknown | 230.76 | -154323.31 | -205890.46 | -154323.31 | -205659.7 | -154323.31 | -205775.08
DN65 | 349.51 | -154392.4 | -206014.96 | -154741.91 | -206014.96 | -154567.15 | -206014.96
DN65 | 349.51 | -154741.91 | -206109.96 | -154392.4 | -206109.96 | -154567.15 | -206109.96
unknown | 95 | -154392.4 | -206109.96 | -154392.4 | -206014.96 | -154392.4 | -206062.46
unknown | 95 | -154392.4 | -206014.96 | -154392.4 | -206109.96 | -154392.4 | -206062.46
DN65 | 95 | -154741.91 | -206109.96 | -154741.91 | -206014.96 | -154741.91 | -206062.46
DN65 | 95 | -154741.91 | -206109.96 | -154741.91 | -206014.96 | -154741.91 | -206062.46
GFH-HV-EL NA65 Acélcső cstpf: +2200 mm | 277.91 | -154428.2 | -208005.46 | -154706.11 | -208005.46 | -154567.15 | -208005.46
GFH-HV-EL NA65 Acélcső cstpf: +2200 mm | 277.91 | -154706.11 | -208119.46 | -154428.2 | -208119.46 | -154567.15 | -208119.46
unknown | 114 | -154428.2 | -208119.46 | -154428.2 | -208005.46 | -154428.2 | -208062.46
unknown | 114 | -154428.2 | -208005.46 | -154428.2 | -208119.46 | -154428.2 | -208062.46
GFH-HV-EL NA65 Acélcső cstpf: +2200 mm | 114 | -154706.11 | -208119.46 | -154706.11 | -208005.46 | -154706.11 | -208062.46
GFH-HV-EL NA65 Acélcső cstpf: +2200 mm | 114 | -154706.11 | -208005.46 | -154706.11 | -208119.46 | -154706.11 | -208062.46
DN65 | 213.6 | -154492.51 | -206005.46 | -154706.11 | -206005.46 | -154599.31 | -206005.46
DN65 | 213.6 | -154706.11 | -206119.46 | -154492.51 | -206119.46 | -154599.31 | -206119.46
unknown | 57 | -154492.51 | -206119.46 | -154492.51 | -206062.46 | -154492.51 | -206090.96
unknown | 57 | -154492.51 | -206005.46 | -154492.51 | -206062.46 | -154492.51 | -206033.96
DN65 | 57 | -154706.11 | -206119.46 | -154706.11 | -206062.46 | -154706.11 | -206090.96
DN65 | 114 | -154706.11 | -206119.46 | -154706.11 | -206005.46 | -154706.11 | -206062.46
DN65 | 57 | -154706.11 | -206005.46 | -154706.11 | -206062.46 | -154706.11 | -206033.96
GFH-HV-VI NA65 Acélcső cstpf: +2600 mm | 1695.6 | -154339.31 | -207966.26 | -154339.31 | -206270.66 | -154339.31 | -207118.46
GFH-F-TE-EL NA50 Acélcső cstpf: +524 mm | 1695.6 | -154453.31 | -206270.66 | -154453.31 | -207966.26 | -154453.31 | -207118.46
GFH-HV-EL NA65 Acélcső cstpf: +2200 mm | 114 | -154453.31 | -207966.26 | -154339.31 | -207966.26 | -154396.31 | -207966.26
GFH-HV-EL NA65 Acélcső cstpf: +2200 mm | 114 | -154339.31 | -207966.26 | -154453.31 | -207966.26 | -154396.31 | -207966.26
unknown | 114 | -154453.31 | -206270.66 | -154339.31 | -206270.66 | -154396.31 | -206270.66
GFH-HV-EL NA65 Acélcső cstpf: +2200 mm | 213.6 | -154492.51 | -208005.46 | -154706.11 | -208005.46 | -154599.31 | -208005.46
GFH-HV-EL NA65 Acélcső cstpf: +2200 mm | 213.6 | -154706.11 | -208119.46 | -154492.51 | -208119.46 | -154599.31 | -208119.46
GFH-HV-EL NA65 Acélcső cstpf: +2200 mm | 57 | -154492.51 | -208119.46 | -154492.51 | -208062.46 | -154492.51 | -208090.96
GFH-HV-EL NA65 Acélcső cstpf: +2200 mm | 57 | -154492.51 | -208005.46 | -154492.51 | -208062.46 | -154492.51 | -208033.96
GFH-HV-EL NA65 Acélcső cstpf: +2200 mm | 57 | -154706.11 | -208119.46 | -154706.11 | -208062.46 | -154706.11 | -208090.96
GFH-HV-EL NA65 Acélcső cstpf: +2200 mm | 57 | -154706.11 | -208005.46 | -154706.11 | -208062.46 | -154706.11 | -208033.96
unknown | 35 | -154520.31 | -205912.46 | -154520.31 | -205947.46 | -154520.31 | -205929.96
unknown | 35 | -154272.31 | -205947.46 | -154272.31 | -205912.46 | -154272.31 | -205929.96
unknown | 35 | -154520.31 | -206177.46 | -154520.31 | -206212.46 | -154520.31 | -206194.96
unknown | 35 | -154272.31 | -206212.46 | -154272.31 | -206177.46 | -154272.31 | -206194.96
unknown | 230 | -154472.46 | -205947.46 | -154472.46 | -206177.46 | -154472.46 | -206062.46
unknown | 230 | -154320.16 | -206177.46 | -154320.16 | -205947.46 | -154320.16 | -206062.46
unknown | 248 | -154520.31 | -205947.46 | -154272.31 | -205947.46 | -154396.31 | -205947.46
unknown | 248 | -154272.31 | -205947.46 | -154520.31 | -205947.46 | -154396.31 | -205947.46
unknown | 152.3 | -154472.46 | -205947.46 | -154320.16 | -205947.46 | -154396.31 | -205947.46
unknown | 152.3 | -154320.16 | -205947.46 | -154472.46 | -205947.46 | -154396.31 | -205947.46
unknown | 248 | -154520.31 | -205912.46 | -154272.31 | -205912.46 | -154396.31 | -205912.46
unknown | 248 | -154272.31 | -205912.46 | -154520.31 | -205912.46 | -154396.31 | -205912.46
unknown | 248 | -154272.31 | -206177.46 | -154520.31 | -206177.46 | -154396.31 | -206177.46
unknown | 248 | -154520.31 | -206177.46 | -154272.31 | -206177.46 | -154396.31 | -206177.46
unknown | 152.3 | -154472.46 | -206177.46 | -154320.16 | -206177.46 | -154396.31 | -206177.46
unknown | 152.3 | -154320.16 | -206177.46 | -154472.46 | -206177.46 | -154396.31 | -206177.46
unknown | 248 | -154520.31 | -206212.46 | -154272.31 | -206212.46 | -154396.31 | -206212.46
unknown | 248 | -154272.31 | -206212.46 | -154520.31 | -206212.46 | -154396.31 | -206212.46
GFH-HV-EL NA65 Acélcső cstpf: +2200 mm | 98.4 | -154347.11 | -208002.06 | -154445.51 | -208002.06 | -154396.31 | -208002.06
GFH-HV-EL NA65 Acélcső cstpf: +2200 mm | 98.4 | -154456.71 | -208013.26 | -154456.71 | -208111.66 | -154456.71 | -208062.46
GFH-HV-EL NA65 Acélcső cstpf: +2200 mm | 98.4 | -154456.71 | -208111.66 | -154456.71 | -208013.26 | -154456.71 | -208062.46
GFH-HV-EL NA65 Acélcső cstpf: +2200 mm | 98.4 | -154741.91 | -208013.26 | -154741.91 | -208111.66 | -154741.91 | -208062.46
GFH-HV-EL NA65 Acélcső cstpf: +2200 mm | 98.4 | -154741.91 | -208111.66 | -154741.91 | -208013.26 | -154741.91 | -208062.46
unknown | 98.4 | -154456.71 | -206013.26 | -154456.71 | -206111.66 | -154456.71 | -206062.46
unknown | 98.4 | -154456.71 | -206111.66 | -154456.71 | -206013.26 | -154456.71 | -206062.46
DN65 | 98.4 | -154741.91 | -206013.26 | -154741.91 | -206111.66 | -154741.91 | -206062.46
DN65 | 98.4 | -154741.91 | -206111.66 | -154741.91 | -206013.26 | -154741.91 | -206062.46
GFH-HV-EL NA65 Acélcső cstpf: +2200 mm | 89.7 | -154754.81 | -208197.46 | -154754.81 | -208107.76 | -154754.81 | -208152.61
GFH-HV-EL NA65 Acélcső cstpf: +2200 mm | 89.7 | -154849.81 | -208107.76 | -154849.81 | -208197.46 | -154849.81 | -208152.61
GFH-HV-EL NA65 Acélcső cstpf: +2200 mm | 95 | -154754.81 | -208197.46 | -154849.81 | -208197.46 | -154802.31 | -208197.46
GFH-HV-EL NA65 Acélcső cstpf: +2200 mm | 95 | -154849.81 | -208107.76 | -154754.81 | -208107.76 | -154802.31 | -208107.76
GFH-HV-EL NA65 Acélcső cstpf: +2200 mm | 95 | -154754.81 | -208107.76 | -154849.81 | -208107.76 | -154802.31 | -208107.76
GFH-HV-EL NA65 Acélcső cstpf: +2200 mm | 117.93 | -154734.14 | -208107.76 | -154852.07 | -208107.76 | -154793.1 | -208107.76
GFH-HV-EL NA65 Acélcső cstpf: +2200 mm | 117.93 | -154852.07 | -208107.76 | -154734.14 | -208107.76 | -154793.1 | -208107.76
GFH-HV-EL NA65 Acélcső cstpf: +2200 mm | 115.66 | -154734.14 | -208107.76 | -154761.54 | -207995.4 | -154747.84 | -208051.58
GFH-HV-EL NA65 Acélcső cstpf: +2200 mm | 114.57 | -154761.54 | -207995.4 | -154872.85 | -208022.55 | -154817.2 | -208008.97
GFH-HV-EL NA65 Acélcső cstpf: +2200 mm | 87.72 | -154872.85 | -208022.55 | -154852.07 | -208107.76 | -154862.46 | -208065.15
GFH-HV-EL NA65 Acélcső cstpf: +2200 mm | 87.72 | -154872.85 | -208022.55 | -154852.07 | -208107.76 | -154862.46 | -208065.15
GFH-HV-EL NA65 Acélcső cstpf: +2200 mm | 114.57 | -154761.54 | -207995.4 | -154872.85 | -208022.55 | -154817.2 | -208008.97
GFH-HV-EL NA65 Acélcső cstpf: +2200 mm | 115.66 | -154734.14 | -208107.76 | -154761.54 | -207995.4 | -154747.84 | -208051.58
GFH-HV-EL NA65 Acélcső cstpf: +2200 mm | 20.12 | -154762.11 | -208215.46 | -154753.11 | -208197.46 | -154757.61 | -208206.46
GFH-HV-EL NA65 Acélcső cstpf: +2200 mm | 20.12 | -154851.51 | -208197.46 | -154842.51 | -208215.46 | -154847.01 | -208206.46
GFH-HV-EL NA65 Acélcső cstpf: +2200 mm | 49.2 | -154802.31 | -208197.46 | -154851.51 | -208197.46 | -154826.91 | -208197.46
GFH-HV-EL NA65 Acélcső cstpf: +2200 mm | 49.2 | -154753.11 | -208197.46 | -154802.31 | -208197.46 | -154777.71 | -208197.46
GFH-HV-EL NA65 Acélcső cstpf: +2200 mm | 80.4 | -154842.51 | -208215.46 | -154762.11 | -208215.46 | -154802.31 | -208215.46
GFH-HV-EL NA65 Acélcső cstpf: +2200 mm | 96.7 | -154849.81 | -208197.46 | -154753.11 | -208197.46 | -154801.46 | -208197.46
GFH-HV-EL NA65 Acélcső cstpf: +2200 mm | 80.4 | -154762.11 | -208215.46 | -154842.51 | -208215.46 | -154802.31 | -208215.46
GFH-HV-EL NA65 Acélcső cstpf: +2200 mm | 96.7 | -154851.51 | -208197.46 | -154754.81 | -208197.46 | -154803.16 | -208197.46
STAD 40 | 2285.78 | -154532.71 | -205450.3 | -156818.49 | -205450.3 | -155675.6 | -205450.3
STAD 40 | 2285.78 | -156818.49 | -205596.3 | -154532.71 | -205596.3 | -155675.6 | -205596.3
unknown | 146 | -156818.49 | -205450.3 | -156818.49 | -205596.3 | -156818.49 | -205523.3
DN125 | 56 | -156998.2 | -199005.56 | -156998.2 | -199061.56 | -156998.2 | -199033.56
DN125 | 56 | -156792.7 | -199061.56 | -156792.7 | -199005.56 | -156792.7 | -199033.56
DN125 | 205.5 | -156998.2 | -199005.56 | -156792.7 | -199005.56 | -156895.45 | -199005.56
DN125 | 102.75 | -156895.45 | -199061.56 | -156792.7 | -199061.56 | -156844.08 | -199061.56
DN125 | 56 | -155798.95 | -199005.56 | -155798.95 | -199061.56 | -155798.95 | -199033.56
DN125 | 56 | -155593.45 | -199061.56 | -155593.45 | -199005.56 | -155593.45 | -199033.56
DN125 | 70 | -156795.2 | -198955.91 | -156795.2 | -198885.91 | -156795.2 | -198920.91
DN125 | 70 | -156995.7 | -198885.91 | -156995.7 | -198955.91 | -156995.7 | -198920.91
DN125 | 200.5 | -156795.2 | -198955.91 | -156995.7 | -198955.91 | -156895.45 | -198955.91
DN125 | 200.5 | -156995.7 | -198955.91 | -156795.2 | -198955.91 | -156895.45 | -198955.91
DN125 | 70 | -155595.95 | -198955.96 | -155595.95 | -198885.96 | -155595.95 | -198920.96
DN125 | 70 | -155796.45 | -198885.96 | -155796.45 | -198955.96 | -155796.45 | -198920.96
DN125 | 38.2 | -156751.45 | -198727.12 | -156751.45 | -198688.92 | -156751.45 | -198708.02
DN125 | 60.2 | -157039.45 | -198666.92 | -157039.45 | -198727.12 | -157039.45 | -198697.02
DN125 | 60.2 | -157039.45 | -198800.72 | -157039.45 | -198860.92 | -157039.45 | -198830.82
DN125 | 60.2 | -156751.45 | -198860.92 | -156751.45 | -198800.72 | -156751.45 | -198830.82
DN125 | 73.6 | -156791.45 | -198800.72 | -156791.45 | -198727.12 | -156791.45 | -198763.92
DN125 | 73.6 | -156999.45 | -198727.12 | -156999.45 | -198800.72 | -156999.45 | -198763.92
DN125 | 248 | -156751.45 | -198727.12 | -156999.45 | -198727.12 | -156875.45 | -198727.12
DN125 | 248 | -156791.45 | -198727.12 | -157039.45 | -198727.12 | -156915.45 | -198727.12
DN125 | 288 | -157039.45 | -198727.12 | -156751.45 | -198727.12 | -156895.45 | -198727.12
DN125 | 208 | -156791.45 | -198727.12 | -156999.45 | -198727.12 | -156895.45 | -198727.12
DN125 | 288 | -156751.45 | -198688.92 | -157039.45 | -198688.92 | -156895.45 | -198688.92
DN125 | 288 | -157039.45 | -198688.92 | -156751.45 | -198688.92 | -156895.45 | -198688.92
DN125 | 248 | -157039.45 | -198800.72 | -156791.45 | -198800.72 | -156915.45 | -198800.72
DN125 | 248 | -156999.45 | -198800.72 | -156751.45 | -198800.72 | -156875.45 | -198800.72
DN125 | 248 | -156751.45 | -198800.72 | -156999.45 | -198800.72 | -156875.45 | -198800.72
DN125 | 248 | -156791.45 | -198800.72 | -157039.45 | -198800.72 | -156915.45 | -198800.72
DN125 | 288 | -157039.45 | -198838.92 | -156751.45 | -198838.92 | -156895.45 | -198838.92
DN125 | 288 | -156751.45 | -198838.92 | -157039.45 | -198838.92 | -156895.45 | -198838.92
DN125 | 60.2 | -155552.2 | -198727.16 | -155552.2 | -198666.96 | -155552.2 | -198697.06
DN125 | 60.2 | -155840.2 | -198666.96 | -155840.2 | -198727.16 | -155840.2 | -198697.06
DN125 | 60.2 | -155840.2 | -198800.76 | -155840.2 | -198860.96 | -155840.2 | -198830.86
DN125 | 60.2 | -155552.2 | -198860.96 | -155552.2 | -198800.76 | -155552.2 | -198830.86
DN125 | 73.6 | -155592.2 | -198800.76 | -155592.2 | -198727.16 | -155592.2 | -198763.96
DN125 | 73.6 | -155800.2 | -198727.16 | -155800.2 | -198800.76 | -155800.2 | -198763.96
DN125 | 248 | -155552.2 | -198727.16 | -155800.2 | -198727.16 | -155676.2 | -198727.16
DN125 | 248 | -155592.2 | -198727.16 | -155840.2 | -198727.16 | -155716.2 | -198727.16
DN125 | 288 | -155840.2 | -198727.16 | -155552.2 | -198727.16 | -155696.2 | -198727.16
DN125 | 208 | -155592.2 | -198727.16 | -155800.2 | -198727.16 | -155696.2 | -198727.16
DN125 | 288 | -155552.2 | -198688.96 | -155840.2 | -198688.96 | -155696.2 | -198688.96
DN125 | 288 | -155840.2 | -198688.96 | -155552.2 | -198688.96 | -155696.2 | -198688.96
DN125 | 248 | -155840.2 | -198800.76 | -155592.2 | -198800.76 | -155716.2 | -198800.76
DN125 | 248 | -155800.2 | -198800.76 | -155552.2 | -198800.76 | -155676.2 | -198800.76
DN125 | 248 | -155552.2 | -198800.76 | -155800.2 | -198800.76 | -155676.2 | -198800.76
DN125 | 248 | -155592.2 | -198800.76 | -155840.2 | -198800.76 | -155716.2 | -198800.76
DN125 | 288 | -155840.2 | -198838.96 | -155552.2 | -198838.96 | -155696.2 | -198838.96
DN125 | 288 | -155552.2 | -198838.96 | -155840.2 | -198838.96 | -155696.2 | -198838.96
GFH-F-TE-EL NA125 Acélcső cstpf: +300 mm | 39 | -156521.65 | -199384.07 | -156560.65 | -199384.07 | -156541.15 | -199384.07
unknown | 39 | -156560.65 | -199742.07 | -156521.65 | -199742.07 | -156541.15 | -199742.07
GFH-F-TE-EL NA125 Acélcső cstpf: +300 mm | 39 | -156094.65 | -199384.07 | -156133.65 | -199384.07 | -156114.15 | -199384.07
unknown | 39 | -156133.65 | -199742.07 | -156094.65 | -199742.07 | -156114.15 | -199742.07
GFH-F-TE-EL NA125 Acélcső cstpf: +300 mm | 388 | -156133.65 | -199434.52 | -156521.65 | -199434.52 | -156327.65 | -199434.52
GFH-F-TE-EL NA125 Acélcső cstpf: +300 mm | 388 | -156521.65 | -199691.62 | -156133.65 | -199691.62 | -156327.65 | -199691.62
GFH-F-TE-EL NA125 Acélcső cstpf: +300 mm | 307.55 | -156521.65 | -199691.62 | -156521.65 | -199384.07 | -156521.65 | -199537.85
GFH-F-TE-EL NA125 Acélcső cstpf: +300 mm | 358 | -156521.65 | -199384.07 | -156521.65 | -199742.07 | -156521.65 | -199563.07
GFH-F-TE-EL NA125 Acélcső cstpf: +300 mm | 307.55 | -156521.65 | -199742.07 | -156521.65 | -199434.52 | -156521.65 | -199588.3
GFH-F-TE-EL NA125 Acélcső cstpf: +300 mm | 257.1 | -156521.65 | -199434.52 | -156521.65 | -199691.62 | -156521.65 | -199563.07
GFH-F-TE-EL NA125 Acélcső cstpf: +300 mm | 307.55 | -156133.65 | -199691.62 | -156133.65 | -199384.07 | -156133.65 | -199537.85
GFH-F-TE-EL NA125 Acélcső cstpf: +300 mm | 358 | -156133.65 | -199384.07 | -156133.65 | -199742.07 | -156133.65 | -199563.07
GFH-F-TE-EL NA125 Acélcső cstpf: +300 mm | 307.55 | -156133.65 | -199434.52 | -156133.65 | -199742.07 | -156133.65 | -199588.3
GFH-F-TE-EL NA125 Acélcső cstpf: +300 mm | 257.1 | -156133.65 | -199434.52 | -156133.65 | -199691.62 | -156133.65 | -199563.07
unknown | 121.42 | -170209.14 | -203064.05 | -170209.07 | -203185.48 | -170209.1 | -203124.77
DN200 | 121.42 | -169952.07 | -203185.33 | -169952.14 | -203063.91 | -169952.1 | -203124.62
DN200 | 257 | -169952.14 | -203063.91 | -170209.14 | -203064.05 | -170080.64 | -203063.98
DN200 | 257 | -170209.14 | -203064.05 | -169952.14 | -203063.91 | -170080.64 | -203063.98
DN200 | 257 | -169952.07 | -203185.33 | -170209.07 | -203185.48 | -170080.57 | -203185.41
DN200 | 257 | -170209.07 | -203185.48 | -169952.07 | -203185.33 | -170080.57 | -203185.41
unknown | 319.91 | -164370.5 | -203068.91 | -164370.5 | -203388.82 | -164370.5 | -203228.86
unknown | 319.91 | -164307.5 | -203388.82 | -164307.5 | -203068.91 | -164307.5 | -203228.86
unknown | 63 | -164307.5 | -203068.91 | -164370.5 | -203068.91 | -164339 | -203068.91
unknown | 14.95 | -164370.5 | -203068.91 | -164355.55 | -203068.91 | -164363.02 | -203068.91
unknown | 14.95 | -164322.44 | -203068.91 | -164307.5 | -203068.91 | -164314.97 | -203068.91
unknown | 14.95 | -164307.5 | -203388.82 | -164322.44 | -203388.82 | -164314.97 | -203388.82
unknown | 14.95 | -164355.55 | -203388.82 | -164370.5 | -203388.82 | -164363.02 | -203388.82
unknown | 63 | -164370.5 | -203388.82 | -164307.5 | -203388.82 | -164339 | -203388.82
unknown | 36.95 | -164320.52 | -203068.72 | -164357.47 | -203068.72 | -164339 | -203068.72
unknown | 50.87 | -164320.52 | -203068.91 | -164371.4 | -203068.91 | -164345.96 | -203068.91
unknown | 64.8 | -164371.4 | -203068.91 | -164306.6 | -203068.91 | -164339 | -203068.91
unknown | 13.93 | -164306.6 | -203068.91 | -164320.52 | -203068.91 | -164313.56 | -203068.91
unknown | 36.95 | -164357.47 | -203068.72 | -164320.52 | -203068.72 | -164339 | -203068.72
unknown | 0.18 | -164357.47 | -203068.72 | -164357.47 | -203068.91 | -164357.47 | -203068.81
unknown | 0.18 | -164320.52 | -203068.91 | -164320.52 | -203068.72 | -164320.52 | -203068.81
DN200 | 1748.78 | -164307.5 | -205191.2 | -164307.5 | -203442.42 | -164307.5 | -204316.81
DN200 | 1748.78 | -164370.5 | -203442.42 | -164370.5 | -205191.2 | -164370.5 | -204316.81
DN200 | 63 | -164370.5 | -205191.2 | -164307.5 | -205191.2 | -164339 | -205191.2
DN200 | 63 | -164307.5 | -205191.2 | -164370.5 | -205191.2 | -164339 | -205191.2
unknown | 63 | -164370.5 | -203442.42 | -164307.5 | -203442.42 | -164339 | -203442.42
unknown | 14.95 | -164307.5 | -203442.42 | -164322.44 | -203442.42 | -164314.97 | -203442.42
unknown | 14.95 | -164355.55 | -203442.42 | -164370.5 | -203442.42 | -164363.02 | -203442.42
unknown | 36.95 | -164357.47 | -203389 | -164320.52 | -203389 | -164339 | -203389
unknown | 36.95 | -164320.52 | -203389 | -164357.47 | -203389 | -164339 | -203389
unknown | 36.95 | -164357.47 | -203388.82 | -164320.52 | -203388.82 | -164339 | -203388.82
unknown | 13.93 | -164320.52 | -203388.82 | -164306.6 | -203388.82 | -164313.56 | -203388.82
unknown | 64.8 | -164306.6 | -203388.82 | -164371.4 | -203388.82 | -164339 | -203388.82
unknown | 13.93 | -164371.4 | -203388.82 | -164357.47 | -203388.82 | -164364.44 | -203388.82
unknown | 0.18 | -164357.47 | -203388.82 | -164357.47 | -203389 | -164357.47 | -203388.91
unknown | 0.18 | -164320.52 | -203389 | -164320.52 | -203388.82 | -164320.52 | -203388.91
unknown | 100 | -170643.97 | -203899.68 | -170643.97 | -203999.68 | -170643.97 | -203949.68
unknown | 100 | -170497.97 | -203999.68 | -170497.97 | -203899.68 | -170497.97 | -203949.68
unknown | 146 | -170497.97 | -203899.68 | -170643.97 | -203899.68 | -170570.97 | -203899.68
unknown | 146 | -170643.97 | -203899.68 | -170497.97 | -203899.68 | -170570.97 | -203899.68
unknown | 100 | -170643.97 | -204228.48 | -170643.97 | -204328.48 | -170643.97 | -204278.48
unknown | 100 | -170497.97 | -204328.48 | -170497.97 | -204228.48 | -170497.97 | -204278.48
unknown | 146 | -170643.97 | -204328.48 | -170497.97 | -204328.48 | -170570.97 | -204328.48
unknown | 146 | -170497.97 | -204328.48 | -170643.97 | -204328.48 | -170570.97 | -204328.48
unknown | 152.4 | -170494.77 | -204328.48 | -170647.17 | -204328.48 | -170570.97 | -204328.48
unknown | 152.4 | -170647.17 | -204328.48 | -170494.77 | -204328.48 | -170570.97 | -204328.48
unknown | 199.61 | -170463.17 | -204187.08 | -170263.56 | -204187.08 | -170363.36 | -204187.08
unknown | 199.61 | -170263.56 | -204041.08 | -170463.17 | -204041.08 | -170363.36 | -204041.08
unknown | 146 | -170463.17 | -204041.08 | -170463.17 | -204187.08 | -170463.17 | -204114.08
unknown | 146 | -170463.17 | -204187.08 | -170463.17 | -204041.08 | -170463.17 | -204114.08
unknown | 146 | -170263.56 | -204041.08 | -170263.56 | -204187.08 | -170263.56 | -204114.08
unknown | 146 | -170263.56 | -204187.08 | -170263.56 | -204041.08 | -170263.56 | -204114.08
unknown | 228.8 | -170647.17 | -203999.68 | -170647.17 | -204228.48 | -170647.17 | -204114.08
unknown | 38.2 | -170494.77 | -204037.88 | -170494.77 | -203999.68 | -170494.77 | -204018.78
unknown | 38.2 | -170494.77 | -204228.48 | -170494.77 | -204190.28 | -170494.77 | -204209.38
unknown | 9.6 | -170494.77 | -204190.28 | -170485.17 | -204190.28 | -170489.97 | -204190.28
unknown | 9.6 | -170485.17 | -204037.88 | -170494.77 | -204037.88 | -170489.97 | -204037.88
unknown | 149.2 | -170647.17 | -203999.68 | -170497.97 | -203999.68 | -170572.57 | -203999.68
unknown | 149.2 | -170643.97 | -203999.68 | -170494.77 | -203999.68 | -170569.37 | -203999.68
unknown | 149.2 | -170494.77 | -203999.68 | -170643.97 | -203999.68 | -170569.37 | -203999.68
unknown | 149.2 | -170497.97 | -203999.68 | -170647.17 | -203999.68 | -170572.57 | -203999.68
unknown | 149.2 | -170497.97 | -204228.48 | -170647.17 | -204228.48 | -170572.57 | -204228.48
unknown | 149.2 | -170647.17 | -204228.48 | -170497.97 | -204228.48 | -170572.57 | -204228.48
unknown | 149.2 | -170643.97 | -204228.48 | -170494.77 | -204228.48 | -170569.37 | -204228.48
unknown | 149.2 | -170494.77 | -204228.48 | -170643.97 | -204228.48 | -170569.37 | -204228.48
unknown | 152.4 | -170494.77 | -203899.68 | -170647.17 | -203899.68 | -170570.97 | -203899.68
unknown | 152.4 | -170647.17 | -203899.68 | -170494.77 | -203899.68 | -170570.97 | -203899.68
unknown | 32.5 | -156881.89 | -205386.9 | -156881.89 | -205354.4 | -156881.89 | -205370.65
unknown | 32.5 | -157027.89 | -205354.4 | -157027.89 | -205386.9 | -157027.89 | -205370.65
unknown | 22 | -170485.17 | -204243.08 | -170463.17 | -204243.08 | -170474.17 | -204243.08
unknown | 22 | -170463.17 | -203985.08 | -170485.17 | -203985.08 | -170474.17 | -203985.08
unknown | 258 | -170463.17 | -204243.08 | -170463.17 | -203985.08 | -170463.17 | -204114.08
unknown | 258 | -170463.17 | -203985.08 | -170463.17 | -204243.08 | -170463.17 | -204114.08
unknown | 205.2 | -170485.17 | -203985.08 | -170485.17 | -204190.28 | -170485.17 | -204087.68
unknown | 205.2 | -170485.17 | -204037.88 | -170485.17 | -204243.08 | -170485.17 | -204140.48
unknown | 205.2 | -170485.17 | -204243.08 | -170485.17 | -204037.88 | -170485.17 | -204140.48
unknown | 205.2 | -170485.17 | -204190.28 | -170485.17 | -203985.08 | -170485.17 | -204087.68
unknown | 509.92 | -170200.16 | -204250.48 | -170200.16 | -204760.41 | -170200.16 | -204505.44
DN250 | 509.92 | -170054.16 | -204760.41 | -170054.16 | -204250.48 | -170054.16 | -204505.44
unknown | 146 | -170054.16 | -204250.48 | -170200.16 | -204250.48 | -170127.16 | -204250.48
DN250 | 146 | -170054.16 | -204760.41 | -170200.16 | -204760.41 | -170127.16 | -204760.41
DN250 | 146 | -170200.16 | -204760.41 | -170054.16 | -204760.41 | -170127.16 | -204760.41
unknown | 152.4 | -170241.56 | -204037.88 | -170241.56 | -204190.28 | -170241.56 | -204114.08
unknown | 152.4 | -170241.56 | -204190.28 | -170241.56 | -204037.88 | -170241.56 | -204114.08
unknown | 152.4 | -170050.96 | -204228.48 | -170203.36 | -204228.48 | -170127.16 | -204228.48
unknown | 152.4 | -170203.36 | -204228.48 | -170050.96 | -204228.48 | -170127.16 | -204228.48
unknown | 22 | -170241.56 | -203985.08 | -170263.56 | -203985.08 | -170252.56 | -203985.08
unknown | 22 | -170263.56 | -204243.08 | -170241.56 | -204243.08 | -170252.56 | -204243.08
unknown | 258 | -170263.56 | -203985.08 | -170263.56 | -204243.08 | -170263.56 | -204114.08
unknown | 258 | -170263.56 | -204243.08 | -170263.56 | -203985.08 | -170263.56 | -204114.08
unknown | 258 | -170241.56 | -204243.08 | -170241.56 | -203985.08 | -170241.56 | -204114.08
unknown | 258 | -170241.56 | -203985.08 | -170241.56 | -204243.08 | -170241.56 | -204114.08
unknown | 22 | -170256.16 | -204228.48 | -170256.16 | -204250.48 | -170256.16 | -204239.48
unknown | 22 | -169998.16 | -204250.48 | -169998.16 | -204228.48 | -169998.16 | -204239.48
unknown | 202 | -170200.16 | -204250.48 | -169998.16 | -204250.48 | -170099.16 | -204250.48
unknown | 258 | -169998.16 | -204250.48 | -170256.16 | -204250.48 | -170127.16 | -204250.48
unknown | 202 | -170256.16 | -204250.48 | -170054.16 | -204250.48 | -170155.16 | -204250.48
unknown | 258 | -169998.16 | -204228.48 | -170256.16 | -204228.48 | -170127.16 | -204228.48
unknown | 258 | -170256.16 | -204228.48 | -169998.16 | -204228.48 | -170127.16 | -204228.48
DN250 | 152.4 | -170050.96 | -204782.41 | -170203.36 | -204782.41 | -170127.16 | -204782.41
DN250 | 152.4 | -170203.36 | -204782.41 | -170050.96 | -204782.41 | -170127.16 | -204782.41
DN200 | 79.4 | -169952.05 | -203039.91 | -169952.1 | -202960.51 | -169952.07 | -203000.21
unknown | 79.4 | -170209.3 | -202960.65 | -170209.25 | -203040.05 | -170209.27 | -203000.35
DN200 | 257.2 | -169952.1 | -202960.51 | -170209.3 | -202960.65 | -170080.7 | -202960.58
DN200 | 257.2 | -170209.3 | -202960.65 | -169952.1 | -202960.51 | -170080.7 | -202960.58
GFH-H-AHU-VI NA100 Acélcső cstpf: +2711 mm | 24 | -170269.65 | -203040.09 | -170269.64 | -203064.09 | -170269.65 | -203052.09
DN200 | 24 | -169891.64 | -203063.88 | -169891.65 | -203039.88 | -169891.65 | -203051.88
DN200 | 378 | -170269.64 | -203064.09 | -169891.64 | -203063.88 | -170080.64 | -203063.98
DN200 | 378 | -169891.64 | -203063.88 | -170269.64 | -203064.09 | -170080.64 | -203063.98
DN200 | 317.6 | -169891.65 | -203039.88 | -170209.25 | -203040.05 | -170050.45 | -203039.96
DN200 | 317.6 | -169952.05 | -203039.91 | -170269.65 | -203040.09 | -170110.85 | -203040
DN200 | 317.6 | -170269.65 | -203040.09 | -169952.05 | -203039.91 | -170110.85 | -203040
DN200 | 317.6 | -170209.25 | -203040.05 | -169891.65 | -203039.88 | -170050.45 | -203039.96
DN200 | 257.2 | -169861.36 | -203299.88 | -169861.36 | -203557.08 | -169861.36 | -203428.48
DN200 | 257.2 | -169861.36 | -203299.88 | -169861.36 | -203557.08 | -169861.36 | -203428.48
DN200 | 257.2 | -170209.16 | -203209.48 | -169951.96 | -203209.33 | -170080.56 | -203209.41
DN200 | 257.2 | -169951.96 | -203209.33 | -170209.16 | -203209.48 | -170080.56 | -203209.41
DN200 | 24 | -169891.61 | -203209.3 | -169891.63 | -203185.3 | -169891.62 | -203197.3
unknown | 24 | -170269.63 | -203185.51 | -170269.61 | -203209.51 | -170269.62 | -203197.51
DN200 | 378 | -169891.63 | -203185.3 | -170269.63 | -203185.51 | -170080.63 | -203185.41
DN200 | 378 | -170269.63 | -203185.51 | -169891.63 | -203185.3 | -170080.63 | -203185.41
DN200 | 378 | -170269.61 | -203209.51 | -169891.61 | -203209.3 | -170080.61 | -203209.41
DN200 | 378 | -169891.61 | -203209.3 | -170269.61 | -203209.51 | -170080.61 | -203209.41
O5-SZ-H-AHU TPE 100-200/2 S-A-F-A-BQQE-LWB V=76,4m³/h, H=13,5m AHU Hűtés előremenő szivattyú | 7075.71 | -164167 | -205291 | -157091.29 | -205291 | -160629.15 | -205291
DN150 | 7075.71 | -157091.29 | -205145 | -164167 | -205145 | -160629.15 | -205145
DN200 | 146 | -164167 | -205145 | -164167 | -205291 | -164167 | -205218
GFH-F-TE-EL NA200 Acélcső cstpf: +3100 mm | 2610.31 | -156456.15 | -200078.47 | -156456.15 | -202688.78 | -156456.15 | -201383.62
GFH-F-TE-VI NA65 Acélcső cstpf: +2550 mm | 2610.31 | -156199.15 | -202688.78 | -156199.15 | -200078.47 | -156199.15 | -201383.62
GFH-F-TE-VI NA65 Acélcső cstpf: +2550 mm | 257 | -156199.15 | -200078.47 | -156456.15 | -200078.47 | -156327.65 | -200078.47
unknown | 257 | -156199.15 | -202688.78 | -156456.15 | -202688.78 | -156327.65 | -202688.78
GFH-H-AHU-VI NA100 Acélcső cstpf: +2711 mm | 10026.99 | -156570.85 | -202803.48 | -166597.84 | -202803.48 | -161584.35 | -202803.48
IRODA HMV tároló (50°C) Reflex Stora AL 1500/R2- V=1500 l 2db. EFHR 25 kW elelktromos fűtőpatronnal | 10026.99 | -166597.84 | -203060.48 | -156570.85 | -203060.48 | -161584.35 | -203060.48
unknown | 257 | -156570.85 | -202803.48 | -156570.85 | -203060.48 | -156570.85 | -202931.98
DN200 | 300 | -164189 | -205141.85 | -164489 | -205141.85 | -164339 | -205141.85
DN200 | 300 | -164489 | -205294.15 | -164189 | -205294.15 | -164339 | -205294.15
DN80 | 1241.32 | -165752.32 | -205291 | -164511 | -205291 | -165131.66 | -205291
DN80 | 1241.32 | -164511 | -205145 | -165752.32 | -205145 | -165131.66 | -205145
DN200 | 36.95 | -164357.47 | -205191.38 | -164320.52 | -205191.38 | -164339 | -205191.38
DN200 | 36.95 | -164357.47 | -205191.2 | -164320.52 | -205191.2 | -164339 | -205191.2
DN200 | 13.93 | -164320.52 | -205191.2 | -164306.6 | -205191.2 | -164313.56 | -205191.2
DN200 | 64.8 | -164306.6 | -205191.2 | -164371.4 | -205191.2 | -164339 | -205191.2
DN200 | 13.93 | -164371.4 | -205191.2 | -164357.47 | -205191.2 | -164364.44 | -205191.2
DN200 | 36.95 | -164320.52 | -205191.38 | -164357.47 | -205191.38 | -164339 | -205191.38
DN200 | 0.18 | -164320.52 | -205191.38 | -164320.52 | -205191.2 | -164320.52 | -205191.29
DN200 | 0.18 | -164357.47 | -205191.2 | -164357.47 | -205191.38 | -164357.47 | -205191.29
unknown | 50.87 | -164357.47 | -203442.42 | -164306.6 | -203442.42 | -164332.04 | -203442.42
unknown | 64.8 | -164306.6 | -203442.42 | -164371.4 | -203442.42 | -164339 | -203442.42
unknown | 13.93 | -164371.4 | -203442.42 | -164357.47 | -203442.42 | -164364.44 | -203442.42
unknown | 36.95 | -164320.52 | -203442.23 | -164357.47 | -203442.23 | -164339 | -203442.23
unknown | 0.18 | -164320.52 | -203442.23 | -164320.52 | -203442.42 | -164320.52 | -203442.32
unknown | 0.18 | -164357.47 | -203442.42 | -164357.47 | -203442.23 | -164357.47 | -203442.32
DN80 | 49 | -165848.72 | -205303.5 | -165799.72 | -205303.5 | -165824.22 | -205303.5
DN80 | 49 | -165799.72 | -205132.5 | -165848.72 | -205132.5 | -165824.22 | -205132.5
DN80 | 171 | -165848.72 | -205303.5 | -165848.72 | -205132.5 | -165848.72 | -205218
DN80 | 171 | -165848.72 | -205303.5 | -165848.72 | -205132.5 | -165848.72 | -205218
DN80 | 161.7 | -165799.72 | -205303.5 | -165799.72 | -205141.8 | -165799.72 | -205222.65
DN80 | 161.7 | -165799.72 | -205294.2 | -165799.72 | -205132.5 | -165799.72 | -205213.35
DN80 | 171 | -165799.72 | -205132.5 | -165799.72 | -205303.5 | -165799.72 | -205218
GFH-HSZ-VI NA25 Acélcső cstpf: +110 mm | 257.2 | -168681.45 | -202803.38 | -168681.45 | -203060.58 | -168681.45 | -202931.98
GFH-HSZ-VI NA25 Acélcső cstpf: +110 mm | 257.2 | -168681.45 | -203060.58 | -168681.45 | -202803.38 | -168681.45 | -202931.98
DN200 | 60 | -169561.03 | -203571.23 | -169501.03 | -203571.23 | -169531.03 | -203571.23
DN200 | 60 | -169501.03 | -203285.73 | -169561.03 | -203285.73 | -169531.03 | -203285.73
DN200 | 252.38 | -169837.41 | -203556.98 | -169585.03 | -203556.98 | -169711.22 | -203556.98
DN200 | 252.38 | -169585.03 | -203299.98 | -169837.41 | -203299.98 | -169711.22 | -203299.98
DN200 | 257 | -169837.41 | -203556.98 | -169837.41 | -203299.98 | -169837.41 | -203428.48
DN200 | 257 | -169585.03 | -203299.98 | -169585.03 | -203556.98 | -169585.03 | -203428.48
DN200 | 257 | -169585.03 | -203556.98 | -169585.03 | -203299.98 | -169585.03 | -203428.48
unknown | 24 | -169861.41 | -203617.48 | -169837.41 | -203617.48 | -169849.41 | -203617.48
DN200 | 24 | -169837.41 | -203239.48 | -169861.41 | -203239.48 | -169849.41 | -203239.48
DN200 | 317.5 | -169837.41 | -203556.98 | -169837.41 | -203239.48 | -169837.41 | -203398.23
DN200 | 378 | -169837.41 | -203239.48 | -169837.41 | -203617.48 | -169837.41 | -203428.48
DN200 | 317.5 | -169837.41 | -203617.48 | -169837.41 | -203299.98 | -169837.41 | -203458.73
DN200 | 378 | -169861.41 | -203239.48 | -169861.41 | -203617.48 | -169861.41 | -203428.48
DN200 | 378 | -169861.41 | -203617.48 | -169861.41 | -203239.48 | -169861.41 | -203428.48
DN200 | 24 | -169561.03 | -203239.48 | -169585.03 | -203239.48 | -169573.03 | -203239.48
DN100 | 24 | -169585.03 | -203617.48 | -169561.03 | -203617.48 | -169573.03 | -203617.48
DN200 | 378 | -169585.03 | -203239.48 | -169585.03 | -203617.48 | -169585.03 | -203428.48
DN200 | 378 | -169585.03 | -203617.48 | -169585.03 | -203239.48 | -169585.03 | -203428.48
DN200 | 331.75 | -169561.03 | -203617.48 | -169561.03 | -203285.73 | -169561.03 | -203451.61
DN200 | 331.75 | -169561.03 | -203571.23 | -169561.03 | -203239.48 | -169561.03 | -203405.36
DN200 | 331.75 | -169561.03 | -203239.48 | -169561.03 | -203571.23 | -169561.03 | -203405.36
DN200 | 331.75 | -169561.03 | -203285.73 | -169561.03 | -203617.48 | -169561.03 | -203451.61
DN200 | 71 | -169324.12 | -204578.57 | -169395.12 | -204578.57 | -169359.62 | -204578.57
DN100 | 71 | -169395.12 | -204888.57 | -169324.12 | -204888.57 | -169359.62 | -204888.57
DN200 | 24 | -169395.12 | -204544.57 | -169419.12 | -204544.57 | -169407.12 | -204544.57
DN100 | 24 | -169419.12 | -204922.57 | -169395.12 | -204922.57 | -169407.12 | -204922.57
DN200 | 317.5 | -169419.12 | -204605.07 | -169419.12 | -204922.57 | -169419.12 | -204763.82
DN200 | 378 | -169419.12 | -204922.57 | -169419.12 | -204544.57 | -169419.12 | -204733.57
DN200 | 317.5 | -169419.12 | -204544.57 | -169419.12 | -204862.07 | -169419.12 | -204703.32
DN200 | 344 | -169395.12 | -204922.57 | -169395.12 | -204578.57 | -169395.12 | -204750.57
DN200 | 344 | -169395.12 | -204888.57 | -169395.12 | -204544.57 | -169395.12 | -204716.57
DN200 | 344 | -169395.12 | -204544.57 | -169395.12 | -204888.57 | -169395.12 | -204716.57
DN200 | 344 | -169395.12 | -204578.57 | -169395.12 | -204922.57 | -169395.12 | -204750.57
DN200 | 763.35 | -168601.81 | -204862.07 | -167838.47 | -204862.07 | -168220.14 | -204862.07
DN200 | 763.35 | -167838.47 | -204605.07 | -168601.81 | -204605.07 | -168220.14 | -204605.07
unknown | 152.4 | -157069.29 | -205294.2 | -157069.29 | -205141.8 | -157069.29 | -205218
unknown | 152.4 | -157069.29 | -205141.8 | -157069.29 | -205294.2 | -157069.29 | -205218
unknown | 152.4 | -156878.69 | -205332.4 | -157031.09 | -205332.4 | -156954.89 | -205332.4
unknown | 152.4 | -157031.09 | -205332.4 | -156878.69 | -205332.4 | -156954.89 | -205332.4
DN250 | 152.4 | -170012.76 | -204820.61 | -170012.76 | -204973.01 | -170012.76 | -204896.81
DN250 | 152.4 | -170012.76 | -204820.61 | -170012.76 | -204973.01 | -170012.76 | -204896.81
DN100 | 200 | -168625.81 | -204614.57 | -168825.81 | -204614.57 | -168725.81 | -204614.57
DN100 | 31 | -168656.81 | -204852.57 | -168625.81 | -204852.57 | -168641.31 | -204852.57
DN100 | 31 | -168825.81 | -204852.57 | -168794.81 | -204852.57 | -168810.31 | -204852.57
DN100 | 31 | -168794.81 | -204852.57 | -168794.81 | -204883.57 | -168794.81 | -204868.07
DN100 | 31 | -168656.81 | -204883.57 | -168656.81 | -204852.57 | -168656.81 | -204868.07
DN100 | 138 | -168794.81 | -204883.57 | -168656.81 | -204883.57 | -168725.81 | -204883.57
DN100 | 138 | -168656.81 | -204883.57 | -168794.81 | -204883.57 | -168725.81 | -204883.57
DN100 | 450.31 | -169300.12 | -204862.07 | -168849.81 | -204862.07 | -169074.97 | -204862.07
DN200 | 450.31 | -168849.81 | -204605.07 | -169300.12 | -204605.07 | -169074.97 | -204605.07
DN200 | 257 | -169300.12 | -204605.07 | -169300.12 | -204862.07 | -169300.12 | -204733.57
DN100 | 24 | -169324.12 | -204922.57 | -169300.12 | -204922.57 | -169312.12 | -204922.57
DN200 | 24 | -169300.12 | -204544.57 | -169324.12 | -204544.57 | -169312.12 | -204544.57
DN200 | 317.5 | -169300.12 | -204862.07 | -169300.12 | -204544.57 | -169300.12 | -204703.32
DN200 | 378 | -169300.12 | -204544.57 | -169300.12 | -204922.57 | -169300.12 | -204733.57
DN200 | 317.5 | -169300.12 | -204922.57 | -169300.12 | -204605.07 | -169300.12 | -204763.82
DN200 | 344 | -169324.12 | -204544.57 | -169324.12 | -204888.57 | -169324.12 | -204716.57
DN200 | 344 | -169324.12 | -204578.57 | -169324.12 | -204922.57 | -169324.12 | -204750.57
DN200 | 344 | -169324.12 | -204922.57 | -169324.12 | -204578.57 | -169324.12 | -204750.57
DN200 | 344 | -169324.12 | -204888.57 | -169324.12 | -204544.57 | -169324.12 | -204716.57
DN100 | 24 | -168825.81 | -204544.57 | -168849.81 | -204544.57 | -168837.81 | -204544.57
DN100 | 24 | -168849.81 | -204922.57 | -168825.81 | -204922.57 | -168837.81 | -204922.57
DN100 | 317.5 | -168849.81 | -204605.07 | -168849.81 | -204922.57 | -168849.81 | -204763.82
DN100 | 317.5 | -168849.81 | -204922.57 | -168849.81 | -204605.07 | -168849.81 | -204763.82
DN100 | 317.5 | -168849.81 | -204862.07 | -168849.81 | -204544.57 | -168849.81 | -204703.32
DN100 | 317.5 | -168849.81 | -204544.57 | -168849.81 | -204862.07 | -168849.81 | -204703.32
DN100 | 308 | -168825.81 | -204922.57 | -168825.81 | -204614.57 | -168825.81 | -204768.57
DN100 | 308 | -168825.81 | -204852.57 | -168825.81 | -204544.57 | -168825.81 | -204698.57
DN100 | 308 | -168825.81 | -204544.57 | -168825.81 | -204852.57 | -168825.81 | -204698.57
DN100 | 308 | -168825.81 | -204614.57 | -168825.81 | -204922.57 | -168825.81 | -204768.57
DN100 | 24 | -168625.81 | -204922.57 | -168601.81 | -204922.57 | -168613.81 | -204922.57
unknown | 24 | -168601.81 | -204544.57 | -168625.81 | -204544.57 | -168613.81 | -204544.57
DN100 | 317.5 | -168601.81 | -204862.07 | -168601.81 | -204544.57 | -168601.81 | -204703.32
DN100 | 317.5 | -168601.81 | -204544.57 | -168601.81 | -204862.07 | -168601.81 | -204703.32
DN100 | 317.5 | -168601.81 | -204605.07 | -168601.81 | -204922.57 | -168601.81 | -204763.82
DN100 | 317.5 | -168601.81 | -204922.57 | -168601.81 | -204605.07 | -168601.81 | -204763.82
DN100 | 308 | -168625.81 | -204544.57 | -168625.81 | -204852.57 | -168625.81 | -204698.57
DN100 | 308 | -168625.81 | -204614.57 | -168625.81 | -204922.57 | -168625.81 | -204768.57
DN100 | 308 | -168625.81 | -204922.57 | -168625.81 | -204614.57 | -168625.81 | -204768.57
DN100 | 308 | -168625.81 | -204852.57 | -168625.81 | -204544.57 | -168625.81 | -204698.57
DN100 | 391.75 | -168897.81 | -205145 | -169289.57 | -205145 | -169093.69 | -205145
GFH-HV-EL NA100 Acélcső cstpf: +2600 mm | 391.75 | -169289.57 | -205291 | -168897.81 | -205291 | -169093.69 | -205291
DN100 | 146 | -169289.57 | -205145 | -169289.57 | -205291 | -169289.57 | -205218
DN100 | 42.31 | -168652.81 | -205068 | -168652.81 | -205025.69 | -168652.81 | -205046.84
DN100 | 42.31 | -168798.81 | -205025.69 | -168798.81 | -205068 | -168798.81 | -205046.84
DN100 | 146 | -168798.81 | -205068 | -168652.81 | -205068 | -168725.81 | -205068
DN100 | 146 | -168652.81 | -205068 | -168798.81 | -205068 | -168725.81 | -205068
GFH-HSZ-VI NA25 Acélcső cstpf: +188 mm | 35 | -168610.81 | -205342 | -168575.81 | -205342 | -168593.31 | -205342
DN100 | 26 | -168575.81 | -205094 | -168601.81 | -205094 | -168588.81 | -205094
DN100 | 26 | -168849.81 | -205094 | -168875.81 | -205094 | -168862.81 | -205094
DN100 | 35 | -168875.81 | -205342 | -168840.81 | -205342 | -168858.31 | -205342
DN100 | 26 | -168601.81 | -205094 | -168601.81 | -205068 | -168601.81 | -205081
DN100 | 26 | -168849.81 | -205068 | -168849.81 | -205094 | -168849.81 | -205081
DN100 | 230 | -168840.81 | -205294.15 | -168610.81 | -205294.15 | -168725.81 | -205294.15
DN100 | 38.85 | -168801.96 | -205141.85 | -168840.81 | -205141.85 | -168821.39 | -205141.85
DN100 | 38.85 | -168610.81 | -205141.85 | -168649.66 | -205141.85 | -168630.24 | -205141.85
DN100 | 38.85 | -168649.66 | -205141.85 | -168649.66 | -205103 | -168649.66 | -205122.42
DN100 | 38.85 | -168801.96 | -205103 | -168801.96 | -205141.85 | -168801.96 | -205122.42
GFH-HSZ-VI NA25 Acélcső cstpf: +188 mm | 200.15 | -168610.81 | -205342 | -168610.81 | -205141.85 | -168610.81 | -205241.92
GFH-HSZ-VI NA25 Acélcső cstpf: +188 mm | 191.15 | -168610.81 | -205294.15 | -168610.81 | -205103 | -168610.81 | -205198.57
GFH-HSZ-VI NA25 Acélcső cstpf: +188 mm | 191.15 | -168610.81 | -205103 | -168610.81 | -205294.15 | -168610.81 | -205198.57
GFH-HSZ-VI NA25 Acélcső cstpf: +188 mm | 200.15 | -168610.81 | -205141.85 | -168610.81 | -205342 | -168610.81 | -205241.92
GFH-HSZ-VI NA25 Acélcső cstpf: +188 mm | 248 | -168575.81 | -205094 | -168575.81 | -205342 | -168575.81 | -205218
GFH-HSZ-VI NA25 Acélcső cstpf: +188 mm | 248 | -168575.81 | -205342 | -168575.81 | -205094 | -168575.81 | -205218
DN100 | 200.15 | -168840.81 | -205141.85 | -168840.81 | -205342 | -168840.81 | -205241.92
DN100 | 200.15 | -168840.81 | -205342 | -168840.81 | -205141.85 | -168840.81 | -205241.92
DN100 | 191.15 | -168840.81 | -205294.15 | -168840.81 | -205103 | -168840.81 | -205198.57
DN100 | 191.15 | -168840.81 | -205103 | -168840.81 | -205294.15 | -168840.81 | -205198.57
DN100 | 248 | -168875.81 | -205342 | -168875.81 | -205094 | -168875.81 | -205218
DN100 | 191.15 | -168610.81 | -205103 | -168801.96 | -205103 | -168706.39 | -205103
DN100 | 191.15 | -168649.66 | -205103 | -168840.81 | -205103 | -168745.24 | -205103
DN100 | 191.15 | -168840.81 | -205103 | -168649.66 | -205103 | -168745.24 | -205103
DN100 | 191.15 | -168801.96 | -205103 | -168610.81 | -205103 | -168706.39 | -205103
DN100 | 248 | -168601.81 | -205068 | -168849.81 | -205068 | -168725.81 | -205068
DN100 | 248 | -168849.81 | -205068 | -168601.81 | -205068 | -168725.81 | -205068
DN80 | 2657.7 | -165896.12 | -205145 | -168553.81 | -205145 | -167224.97 | -205145
GFH-HSZ-VI NA25 Acélcső cstpf: +188 mm | 2657.7 | -168553.81 | -205291 | -165896.12 | -205291 | -167224.97 | -205291
DN100 | 22 | -168875.81 | -205089 | -168897.81 | -205089 | -168886.81 | -205089
DN100 | 22 | -168897.81 | -205347 | -168875.81 | -205347 | -168886.81 | -205347
DN100 | 202 | -168897.81 | -205145 | -168897.81 | -205347 | -168897.81 | -205246
DN100 | 202 | -168897.81 | -205347 | -168897.81 | -205145 | -168897.81 | -205246
DN100 | 202 | -168897.81 | -205291 | -168897.81 | -205089 | -168897.81 | -205190
DN100 | 202 | -168897.81 | -205089 | -168897.81 | -205291 | -168897.81 | -205190
DN100 | 253 | -168875.81 | -205347 | -168875.81 | -205094 | -168875.81 | -205220.5
DN100 | 253 | -168875.81 | -205342 | -168875.81 | -205089 | -168875.81 | -205215.5
DN100 | 258 | -168875.81 | -205089 | -168875.81 | -205347 | -168875.81 | -205218
DN100 | 22 | -168854.81 | -204883.57 | -168854.81 | -204905.57 | -168854.81 | -204894.57
DN100 | 22 | -168596.81 | -204905.57 | -168596.81 | -204883.57 | -168596.81 | -204894.57
DN100 | 258 | -168854.81 | -204905.57 | -168596.81 | -204905.57 | -168725.81 | -204905.57
DN100 | 258 | -168596.81 | -204905.57 | -168854.81 | -204905.57 | -168725.81 | -204905.57
DN100 | 258 | -168596.81 | -204883.57 | -168854.81 | -204883.57 | -168725.81 | -204883.57
DN100 | 258 | -168854.81 | -204883.57 | -168596.81 | -204883.57 | -168725.81 | -204883.57
DN250 | 22 | -169998.16 | -204782.41 | -169998.16 | -204760.41 | -169998.16 | -204771.41
unknown | 22 | -170256.16 | -204760.41 | -170256.16 | -204782.41 | -170256.16 | -204771.41
DN250 | 258 | -169998.16 | -204760.41 | -170256.16 | -204760.41 | -170127.16 | -204760.41
DN250 | 258 | -170256.16 | -204760.41 | -169998.16 | -204760.41 | -170127.16 | -204760.41
DN250 | 258 | -169998.16 | -204782.41 | -170256.16 | -204782.41 | -170127.16 | -204782.41
DN250 | 258 | -170256.16 | -204782.41 | -169998.16 | -204782.41 | -170127.16 | -204782.41
DN250 | 22 | -170012.76 | -205025.81 | -169990.76 | -205025.81 | -170001.76 | -205025.81
DN250 | 22 | -169990.76 | -204767.81 | -170012.76 | -204767.81 | -170001.76 | -204767.81
DN250 | 202 | -169990.76 | -205025.81 | -169990.76 | -204823.81 | -169990.76 | -204924.81
DN250 | 202 | -169990.76 | -204969.81 | -169990.76 | -204767.81 | -169990.76 | -204868.81
DN250 | 202 | -169990.76 | -204767.81 | -169990.76 | -204969.81 | -169990.76 | -204868.81
DN250 | 202 | -169990.76 | -204823.81 | -169990.76 | -205025.81 | -169990.76 | -204924.81
DN250 | 258 | -170012.76 | -205025.81 | -170012.76 | -204767.81 | -170012.76 | -204896.81
DN250 | 258 | -170012.76 | -204767.81 | -170012.76 | -205025.81 | -170012.76 | -204896.81
GFH-HV-EL NA100 Acélcső cstpf: +2600 mm | 152.4 | -169311.57 | -205141.8 | -169311.57 | -205294.2 | -169311.57 | -205218
GFH-HV-EL NA100 Acélcső cstpf: +2600 mm | 152.4 | -169311.57 | -205294.2 | -169311.57 | -205141.8 | -169311.57 | -205218
DN100 | 22 | -169289.57 | -205089 | -169311.57 | -205089 | -169300.57 | -205089
GFH-HV-EL NA100 Acélcső cstpf: +2600 mm | 22 | -169311.57 | -205347 | -169289.57 | -205347 | -169300.57 | -205347
DN100 | 202 | -169289.57 | -205089 | -169289.57 | -205291 | -169289.57 | -205190
GFH-HV-EL NA100 Acélcső cstpf: +2600 mm | 202 | -169289.57 | -205347 | -169289.57 | -205145 | -169289.57 | -205246
GFH-HV-EL NA100 Acélcső cstpf: +2600 mm | 258 | -169289.57 | -205347 | -169289.57 | -205089 | -169289.57 | -205218
GFH-HV-EL NA100 Acélcső cstpf: +2600 mm | 258 | -169311.57 | -205347 | -169311.57 | -205089 | -169311.57 | -205218
GFH-HV-EL NA100 Acélcső cstpf: +2600 mm | 258 | -169311.57 | -205089 | -169311.57 | -205347 | -169311.57 | -205218
DN250 | 428.39 | -169990.76 | -204969.81 | -169562.37 | -204969.81 | -169776.56 | -204969.81
DN200 | 428.39 | -169562.37 | -204823.81 | -169990.76 | -204823.81 | -169776.56 | -204823.81
DN200 | 146 | -169562.37 | -204969.81 | -169562.37 | -204823.81 | -169562.37 | -204896.81
DN100 | 48.39 | -169352.97 | -205081.6 | -169352.97 | -205033.21 | -169352.97 | -205057.4
DN250 | 48.39 | -169498.97 | -205033.21 | -169498.97 | -205081.6 | -169498.97 | -205057.4
DN250 | 22 | -169554.97 | -205081.6 | -169554.97 | -205103.6 | -169554.97 | -205092.6
DN100 | 22 | -169296.97 | -205103.6 | -169296.97 | -205081.6 | -169296.97 | -205092.6
DN100 | 202 | -169554.97 | -205081.6 | -169352.97 | -205081.6 | -169453.97 | -205081.6
DN100 | 202 | -169498.97 | -205081.6 | -169296.97 | -205081.6 | -169397.97 | -205081.6
DN100 | 202 | -169296.97 | -205081.6 | -169498.97 | -205081.6 | -169397.97 | -205081.6
DN100 | 202 | -169352.97 | -205081.6 | -169554.97 | -205081.6 | -169453.97 | -205081.6
DN100 | 205.2 | -169349.77 | -205103.6 | -169554.97 | -205103.6 | -169452.37 | -205103.6
DN100 | 205.2 | -169554.97 | -205103.6 | -169349.77 | -205103.6 | -169452.37 | -205103.6
DN100 | 205.2 | -169502.17 | -205103.6 | -169296.97 | -205103.6 | -169399.57 | -205103.6
DN100 | 205.2 | -169296.97 | -205103.6 | -169502.17 | -205103.6 | -169399.57 | -205103.6
DN200 | 22 | -169540.37 | -204767.81 | -169562.37 | -204767.81 | -169551.37 | -204767.81
DN250 | 22 | -169562.37 | -205025.81 | -169540.37 | -205025.81 | -169551.37 | -205025.81
DN200 | 202 | -169562.37 | -204823.81 | -169562.37 | -205025.81 | -169562.37 | -204924.81
DN200 | 258 | -169562.37 | -205025.81 | -169562.37 | -204767.81 | -169562.37 | -204896.81
DN200 | 202 | -169562.37 | -204767.81 | -169562.37 | -204969.81 | -169562.37 | -204868.81
DN200 | 205.2 | -169540.37 | -205025.81 | -169540.37 | -204820.61 | -169540.37 | -204923.21
DN200 | 205.2 | -169540.37 | -204973.01 | -169540.37 | -204767.81 | -169540.37 | -204870.41
DN200 | 205.2 | -169540.37 | -204767.81 | -169540.37 | -204973.01 | -169540.37 | -204870.41
DN200 | 205.2 | -169540.37 | -204820.61 | -169540.37 | -205025.81 | -169540.37 | -204923.21
DN250 | 22 | -169554.97 | -205011.21 | -169554.97 | -205033.21 | -169554.97 | -205022.21
DN100 | 22 | -169296.97 | -205033.21 | -169296.97 | -205011.21 | -169296.97 | -205022.21
DN100 | 202 | -169498.97 | -205033.21 | -169296.97 | -205033.21 | -169397.97 | -205033.21
DN100 | 202 | -169296.97 | -205033.21 | -169498.97 | -205033.21 | -169397.97 | -205033.21
DN100 | 202 | -169352.97 | -205033.21 | -169554.97 | -205033.21 | -169453.97 | -205033.21
DN100 | 202 | -169554.97 | -205033.21 | -169352.97 | -205033.21 | -169453.97 | -205033.21
DN100 | 205.2 | -169296.97 | -205011.21 | -169502.17 | -205011.21 | -169399.57 | -205011.21
DN100 | 205.2 | -169349.77 | -205011.21 | -169554.97 | -205011.21 | -169452.37 | -205011.21
DN100 | 205.2 | -169554.97 | -205011.21 | -169349.77 | -205011.21 | -169452.37 | -205011.21
DN100 | 205.2 | -169502.17 | -205011.21 | -169296.97 | -205011.21 | -169399.57 | -205011.21
unknown | 22 | -154267.31 | -205912.46 | -154267.31 | -205890.46 | -154267.31 | -205901.46
unknown | 22 | -154525.31 | -205890.46 | -154525.31 | -205912.46 | -154525.31 | -205901.46
unknown | 202 | -154267.31 | -205890.46 | -154469.31 | -205890.46 | -154368.31 | -205890.46
unknown | 202 | -154323.31 | -205890.46 | -154525.31 | -205890.46 | -154424.31 | -205890.46
unknown | 202 | -154525.31 | -205890.46 | -154323.31 | -205890.46 | -154424.31 | -205890.46
unknown | 202 | -154469.31 | -205890.46 | -154267.31 | -205890.46 | -154368.31 | -205890.46
unknown | 258 | -154525.31 | -205912.46 | -154267.31 | -205912.46 | -154396.31 | -205912.46
unknown | 258 | -154267.31 | -205912.46 | -154525.31 | -205912.46 | -154396.31 | -205912.46
unknown | 42.71 | -154339.21 | -206250.66 | -154320.11 | -206212.46 | -154329.66 | -206231.56
unknown | 42.71 | -154472.51 | -206212.46 | -154453.41 | -206250.66 | -154462.96 | -206231.56
unknown | 76.2 | -154396.31 | -206212.46 | -154320.11 | -206212.46 | -154358.21 | -206212.46
unknown | 152.4 | -154472.51 | -206212.46 | -154320.11 | -206212.46 | -154396.31 | -206212.46
unknown | 76.2 | -154396.31 | -206212.46 | -154472.51 | -206212.46 | -154434.41 | -206212.46
unknown | 20 | -154507.81 | -206250.66 | -154507.81 | -206270.66 | -154507.81 | -206260.66
unknown | 20 | -154284.81 | -206270.66 | -154284.81 | -206250.66 | -154284.81 | -206260.66
unknown | 168.5 | -154453.31 | -206270.66 | -154284.81 | -206270.66 | -154369.06 | -206270.66
unknown | 168.5 | -154339.31 | -206270.66 | -154507.81 | -206270.66 | -154423.56 | -206270.66
unknown | 223 | -154507.81 | -206270.66 | -154284.81 | -206270.66 | -154396.31 | -206270.66
unknown | 168.6 | -154284.81 | -206250.66 | -154453.41 | -206250.66 | -154369.11 | -206250.66
unknown | 168.6 | -154339.21 | -206250.66 | -154507.81 | -206250.66 | -154423.51 | -206250.66
unknown | 168.6 | -154507.81 | -206250.66 | -154339.21 | -206250.66 | -154423.51 | -206250.66
unknown | 168.6 | -154453.41 | -206250.66 | -154284.81 | -206250.66 | -154369.11 | -206250.66
GFH-HV-EL NA65 Acélcső cstpf: +2200 mm | 15.8 | -154453.41 | -207986.26 | -154453.41 | -208002.06 | -154453.41 | -207994.16
unknown | 15.8 | -154339.21 | -208002.06 | -154339.21 | -207986.26 | -154339.21 | -207994.16
unknown | 57.1 | -154396.31 | -208002.06 | -154339.21 | -208002.06 | -154367.76 | -208002.06
GFH-HV-EL NA65 Acélcső cstpf: +2200 mm | 106.3 | -154453.41 | -208002.06 | -154347.11 | -208002.06 | -154400.26 | -208002.06
GFH-HV-EL NA65 Acélcső cstpf: +2200 mm | 57.1 | -154396.31 | -208002.06 | -154453.41 | -208002.06 | -154424.86 | -208002.06
GFH-HV-EL NA65 Acélcső cstpf: +2200 mm | 106.3 | -154339.21 | -208002.06 | -154445.51 | -208002.06 | -154392.36 | -208002.06
unknown | 57.1 | -154396.31 | -207986.26 | -154339.21 | -207986.26 | -154367.76 | -207986.26
unknown | 20 | -154284.81 | -207986.26 | -154284.81 | -207966.26 | -154284.81 | -207976.26
GFH-HV-EL NA65 Acélcső cstpf: +2200 mm | 20 | -154507.81 | -207966.26 | -154507.81 | -207986.26 | -154507.81 | -207976.26
GFH-HV-EL NA65 Acélcső cstpf: +2200 mm | 223 | -154507.81 | -207966.26 | -154284.81 | -207966.26 | -154396.31 | -207966.26
GFH-HV-EL NA65 Acélcső cstpf: +2200 mm | 223 | -154284.81 | -207966.26 | -154507.81 | -207966.26 | -154396.31 | -207966.26
GFH-HV-EL NA65 Acélcső cstpf: +2200 mm | 111.5 | -154507.81 | -207986.26 | -154396.31 | -207986.26 | -154452.06 | -207986.26
GFH-HV-EL NA65 Acélcső cstpf: +2200 mm | 168.6 | -154453.41 | -207986.26 | -154284.81 | -207986.26 | -154369.11 | -207986.26
GFH-HV-EL NA65 Acélcső cstpf: +2200 mm | 168.6 | -154284.81 | -207986.26 | -154453.41 | -207986.26 | -154369.11 | -207986.26
GFH-HV-EL NA65 Acélcső cstpf: +2200 mm | 168.6 | -154339.21 | -207986.26 | -154507.81 | -207986.26 | -154423.51 | -207986.26
unknown | 15.8 | -154472.51 | -208119.56 | -154456.71 | -208119.56 | -154464.61 | -208119.56
GFH-HV-EL NA65 Acélcső cstpf: +2200 mm | 15.8 | -154456.71 | -208005.36 | -154472.51 | -208005.36 | -154464.61 | -208005.36
GFH-HV-EL NA65 Acélcső cstpf: +2200 mm | 114.2 | -154456.71 | -208005.36 | -154456.71 | -208119.56 | -154456.71 | -208062.46
GFH-HV-EL NA65 Acélcső cstpf: +2200 mm | 114.2 | -154472.51 | -208119.56 | -154472.51 | -208005.36 | -154472.51 | -208062.46
GFH-HV-EL NA65 Acélcső cstpf: +2200 mm | 114.2 | -154472.51 | -208005.36 | -154472.51 | -208119.56 | -154472.51 | -208062.46
GFH-HV-EL NA65 Acélcső cstpf: +2200 mm | 114.2 | -154456.71 | -208119.56 | -154456.71 | -208005.36 | -154456.71 | -208062.46
GFH-HV-EL NA65 Acélcső cstpf: +2200 mm | 20 | -154472.51 | -207950.96 | -154492.51 | -207950.96 | -154482.51 | -207950.96
unknown | 20 | -154492.51 | -208173.96 | -154472.51 | -208173.96 | -154482.51 | -208173.96
GFH-HV-EL NA65 Acélcső cstpf: +2200 mm | 223 | -154492.51 | -207950.96 | -154492.51 | -208173.96 | -154492.51 | -208062.46
GFH-HV-EL NA65 Acélcső cstpf: +2200 mm | 168.5 | -154492.51 | -208173.96 | -154492.51 | -208005.46 | -154492.51 | -208089.71
GFH-HV-EL NA65 Acélcső cstpf: +2200 mm | 168.5 | -154492.51 | -207950.96 | -154492.51 | -208119.46 | -154492.51 | -208035.21
GFH-HV-EL NA65 Acélcső cstpf: +2200 mm | 223 | -154472.51 | -208173.96 | -154472.51 | -207950.96 | -154472.51 | -208062.46
GFH-HV-EL NA65 Acélcső cstpf: +2200 mm | 223 | -154472.51 | -207950.96 | -154472.51 | -208173.96 | -154472.51 | -208062.46
GFH-HV-EL NA65 Acélcső cstpf: +2200 mm | 15.8 | -154726.11 | -208005.36 | -154741.91 | -208005.36 | -154734.01 | -208005.36
GFH-HV-EL NA65 Acélcső cstpf: +2200 mm | 15.8 | -154741.91 | -208119.56 | -154726.11 | -208119.56 | -154734.01 | -208119.56
GFH-HV-EL NA65 Acélcső cstpf: +2200 mm | 106.3 | -154741.91 | -208013.26 | -154741.91 | -208119.56 | -154741.91 | -208066.41
GFH-HV-EL NA65 Acélcső cstpf: +2200 mm | 114.2 | -154726.11 | -208119.56 | -154726.11 | -208005.36 | -154726.11 | -208062.46
GFH-HV-EL NA65 Acélcső cstpf: +2200 mm | 106.3 | -154741.91 | -208005.36 | -154741.91 | -208111.66 | -154741.91 | -208058.51
GFH-HV-EL NA65 Acélcső cstpf: +2200 mm | 114.2 | -154741.91 | -208119.56 | -154741.91 | -208005.36 | -154741.91 | -208062.46
GFH-HV-EL NA65 Acélcső cstpf: +2200 mm | 114.2 | -154726.11 | -208005.36 | -154726.11 | -208119.56 | -154726.11 | -208062.46
GFH-HV-EL NA65 Acélcső cstpf: +2200 mm | 20 | -154726.11 | -208173.96 | -154706.11 | -208173.96 | -154716.11 | -208173.96
GFH-HV-EL NA65 Acélcső cstpf: +2200 mm | 20 | -154706.11 | -207950.96 | -154726.11 | -207950.96 | -154716.11 | -207950.96
GFH-HV-EL NA65 Acélcső cstpf: +2200 mm | 223 | -154706.11 | -208173.96 | -154706.11 | -207950.96 | -154706.11 | -208062.46
GFH-HV-EL NA65 Acélcső cstpf: +2200 mm | 168.5 | -154706.11 | -207950.96 | -154706.11 | -208119.46 | -154706.11 | -208035.21
GFH-HV-EL NA65 Acélcső cstpf: +2200 mm | 168.5 | -154706.11 | -208173.96 | -154706.11 | -208005.46 | -154706.11 | -208089.71
GFH-HV-EL NA65 Acélcső cstpf: +2200 mm | 223 | -154726.11 | -207950.96 | -154726.11 | -208173.96 | -154726.11 | -208062.46
GFH-HV-EL NA65 Acélcső cstpf: +2200 mm | 223 | -154726.11 | -207950.96 | -154726.11 | -208173.96 | -154726.11 | -208062.46
GFH-HV-EL NA65 Acélcső cstpf: +2200 mm | 223 | -154726.11 | -208173.96 | -154726.11 | -207950.96 | -154726.11 | -208062.46
GFH-HV-EL NA65 Acélcső cstpf: +2200 mm | 223 | -154726.11 | -208173.96 | -154726.11 | -207950.96 | -154726.11 | -208062.46
unknown | 15.8 | -154472.51 | -206119.56 | -154456.71 | -206119.56 | -154464.61 | -206119.56
unknown | 15.8 | -154456.71 | -206005.36 | -154472.51 | -206005.36 | -154464.61 | -206005.36
unknown | 114.2 | -154456.71 | -206005.36 | -154456.71 | -206119.56 | -154456.71 | -206062.46
unknown | 114.2 | -154472.51 | -206119.56 | -154472.51 | -206005.36 | -154472.51 | -206062.46
unknown | 114.2 | -154472.51 | -206005.36 | -154472.51 | -206119.56 | -154472.51 | -206062.46
unknown | 114.2 | -154456.71 | -206119.56 | -154456.71 | -206005.36 | -154456.71 | -206062.46
unknown | 20 | -154472.51 | -205950.96 | -154492.51 | -205950.96 | -154482.51 | -205950.96
unknown | 20 | -154492.51 | -206173.96 | -154472.51 | -206173.96 | -154482.51 | -206173.96
unknown | 168.5 | -154492.51 | -206173.96 | -154492.51 | -206005.46 | -154492.51 | -206089.71
unknown | 223 | -154492.51 | -206173.96 | -154492.51 | -205950.96 | -154492.51 | -206062.46
unknown | 168.5 | -154492.51 | -205950.96 | -154492.51 | -206119.46 | -154492.51 | -206035.21
unknown | 223 | -154472.51 | -206173.96 | -154472.51 | -205950.96 | -154472.51 | -206062.46
unknown | 223 | -154472.51 | -205950.96 | -154472.51 | -206173.96 | -154472.51 | -206062.46
DN65 | 15.8 | -154726.11 | -206005.36 | -154741.91 | -206005.36 | -154734.01 | -206005.36
DN65 | 15.8 | -154741.91 | -206119.56 | -154726.11 | -206119.56 | -154734.01 | -206119.56
DN65 | 57.1 | -154741.91 | -206062.46 | -154741.91 | -206119.56 | -154741.91 | -206091.01
DN65 | 57.1 | -154726.11 | -206062.46 | -154726.11 | -206005.36 | -154726.11 | -206033.91
DN65 | 57.1 | -154741.91 | -206062.46 | -154741.91 | -206005.36 | -154741.91 | -206033.91
DN65 | 114.2 | -154741.91 | -206119.56 | -154741.91 | -206005.36 | -154741.91 | -206062.46
DN65 | 57.1 | -154726.11 | -206062.46 | -154726.11 | -206119.56 | -154726.11 | -206091.01
DN65 | 20 | -154726.11 | -206173.96 | -154706.11 | -206173.96 | -154716.11 | -206173.96
DN65 | 20 | -154706.11 | -205950.96 | -154726.11 | -205950.96 | -154716.11 | -205950.96
DN65 | 223 | -154706.11 | -206173.96 | -154706.11 | -205950.96 | -154706.11 | -206062.46
DN65 | 223 | -154706.11 | -205950.96 | -154706.11 | -206173.96 | -154706.11 | -206062.46
DN65 | 223 | -154726.11 | -205950.96 | -154726.11 | -206173.96 | -154726.11 | -206062.46
DN65 | 168.6 | -154726.11 | -206173.96 | -154726.11 | -206005.36 | -154726.11 | -206089.66
DN65 | 168.6 | -154726.11 | -206119.56 | -154726.11 | -205950.96 | -154726.11 | -206035.26
DN200 | 22 | -164189 | -205347 | -164167 | -205347 | -164178 | -205347
DN200 | 22 | -164167 | -205089 | -164189 | -205089 | -164178 | -205089
DN200 | 202 | -164167 | -205347 | -164167 | -205145 | -164167 | -205246
DN200 | 258 | -164167 | -205347 | -164167 | -205089 | -164167 | -205218
DN200 | 202 | -164167 | -205089 | -164167 | -205291 | -164167 | -205190
DN200 | 205.15 | -164189 | -205141.85 | -164189 | -205347 | -164189 | -205244.42
DN200 | 205.15 | -164189 | -205347 | -164189 | -205141.85 | -164189 | -205244.42
DN200 | 205.15 | -164189 | -205294.15 | -164189 | -205089 | -164189 | -205191.57
DN200 | 205.15 | -164189 | -205089 | -164189 | -205294.15 | -164189 | -205191.57
DN200 | 22 | -164511 | -205347 | -164489 | -205347 | -164500 | -205347
DN200 | 22 | -164489 | -205089 | -164511 | -205089 | -164500 | -205089
DN200 | 202 | -164511 | -205347 | -164511 | -205145 | -164511 | -205246
DN200 | 202 | -164511 | -205291 | -164511 | -205089 | -164511 | -205190
DN200 | 202 | -164511 | -205089 | -164511 | -205291 | -164511 | -205190
DN200 | 202 | -164511 | -205145 | -164511 | -205347 | -164511 | -205246
DN200 | 205.15 | -164489 | -205141.85 | -164489 | -205347 | -164489 | -205244.42
DN200 | 205.15 | -164489 | -205347 | -164489 | -205141.85 | -164489 | -205244.42
DN200 | 205.15 | -164489 | -205294.15 | -164489 | -205089 | -164489 | -205191.57
DN200 | 205.15 | -164489 | -205089 | -164489 | -205294.15 | -164489 | -205191.57
DN80 | 25.4 | -165774.32 | -205141.8 | -165799.72 | -205141.8 | -165787.02 | -205141.8
DN80 | 25.4 | -165799.72 | -205294.2 | -165774.32 | -205294.2 | -165787.02 | -205294.2
DN80 | 152.4 | -165774.32 | -205294.2 | -165774.32 | -205141.8 | -165774.32 | -205218
DN80 | 152.4 | -165799.72 | -205141.8 | -165799.72 | -205294.2 | -165799.72 | -205218
DN80 | 152.4 | -165774.32 | -205141.8 | -165774.32 | -205294.2 | -165774.32 | -205218
DN80 | 22 | -165774.32 | -205347 | -165752.32 | -205347 | -165763.32 | -205347
DN80 | 22 | -165752.32 | -205089 | -165774.32 | -205089 | -165763.32 | -205089
DN80 | 202 | -165752.32 | -205291 | -165752.32 | -205089 | -165752.32 | -205190
DN80 | 202 | -165752.32 | -205089 | -165752.32 | -205291 | -165752.32 | -205190
DN80 | 202 | -165752.32 | -205145 | -165752.32 | -205347 | -165752.32 | -205246
DN80 | 202 | -165752.32 | -205347 | -165752.32 | -205145 | -165752.32 | -205246
DN80 | 258 | -165774.32 | -205089 | -165774.32 | -205347 | -165774.32 | -205218
DN80 | 258 | -165774.32 | -205347 | -165774.32 | -205089 | -165774.32 | -205218
DN80 | 25.4 | -165874.12 | -205294.2 | -165848.72 | -205294.2 | -165861.42 | -205294.2
DN80 | 25.4 | -165848.72 | -205141.8 | -165874.12 | -205141.8 | -165861.42 | -205141.8
DN80 | 152.4 | -165848.72 | -205294.2 | -165848.72 | -205141.8 | -165848.72 | -205218
DN80 | 152.4 | -165874.12 | -205141.8 | -165874.12 | -205294.2 | -165874.12 | -205218
DN80 | 152.4 | -165848.72 | -205141.8 | -165848.72 | -205294.2 | -165848.72 | -205218
DN80 | 152.4 | -165874.12 | -205294.2 | -165874.12 | -205141.8 | -165874.12 | -205218
DN80 | 22 | -165874.12 | -205089 | -165896.12 | -205089 | -165885.12 | -205089
DN80 | 22 | -165896.12 | -205347 | -165874.12 | -205347 | -165885.12 | -205347
DN80 | 202 | -165896.12 | -205145 | -165896.12 | -205347 | -165896.12 | -205246
DN80 | 202 | -165896.12 | -205347 | -165896.12 | -205145 | -165896.12 | -205246
DN80 | 202 | -165896.12 | -205291 | -165896.12 | -205089 | -165896.12 | -205190
DN80 | 202 | -165896.12 | -205089 | -165896.12 | -205291 | -165896.12 | -205190
DN80 | 258 | -165874.12 | -205347 | -165874.12 | -205089 | -165874.12 | -205218
DN80 | 258 | -165874.12 | -205089 | -165874.12 | -205347 | -165874.12 | -205218
unknown | 22 | -157083.89 | -205332.4 | -157083.89 | -205354.4 | -157083.89 | -205343.4
unknown | 22 | -156825.89 | -205354.4 | -156825.89 | -205332.4 | -156825.89 | -205343.4
unknown | 202 | -157027.89 | -205354.4 | -156825.89 | -205354.4 | -156926.89 | -205354.4
unknown | 202 | -156825.89 | -205354.4 | -157027.89 | -205354.4 | -156926.89 | -205354.4
unknown | 202 | -156881.89 | -205354.4 | -157083.89 | -205354.4 | -156982.89 | -205354.4
unknown | 202 | -157083.89 | -205354.4 | -156881.89 | -205354.4 | -156982.89 | -205354.4
unknown | 258 | -156825.89 | -205332.4 | -157083.89 | -205332.4 | -156954.89 | -205332.4
unknown | 258 | -157083.89 | -205332.4 | -156825.89 | -205332.4 | -156954.89 | -205332.4
unknown | 22 | -157069.29 | -205089 | -157091.29 | -205089 | -157080.29 | -205089
unknown | 22 | -157091.29 | -205347 | -157069.29 | -205347 | -157080.29 | -205347
unknown | 202 | -157091.29 | -205145 | -157091.29 | -205347 | -157091.29 | -205246
unknown | 202 | -157091.29 | -205347 | -157091.29 | -205145 | -157091.29 | -205246
unknown | 202 | -157091.29 | -205291 | -157091.29 | -205089 | -157091.29 | -205190
unknown | 202 | -157091.29 | -205089 | -157091.29 | -205291 | -157091.29 | -205190
unknown | 258 | -157069.29 | -205347 | -157069.29 | -205089 | -157069.29 | -205218
unknown | 258 | -157069.29 | -205089 | -157069.29 | -205347 | -157069.29 | -205218
GFH-HSZ-VI NA25 Acélcső cstpf: +188 mm | 22 | -168575.81 | -205347 | -168553.81 | -205347 | -168564.81 | -205347
DN100 | 22 | -168553.81 | -205089 | -168575.81 | -205089 | -168564.81 | -205089
GFH-HSZ-VI NA25 Acélcső cstpf: +188 mm | 202 | -168553.81 | -205291 | -168553.81 | -205089 | -168553.81 | -205190
GFH-HSZ-VI NA25 Acélcső cstpf: +188 mm | 202 | -168553.81 | -205089 | -168553.81 | -205291 | -168553.81 | -205190
GFH-HSZ-VI NA25 Acélcső cstpf: +188 mm | 202 | -168553.81 | -205145 | -168553.81 | -205347 | -168553.81 | -205246
GFH-HSZ-VI NA25 Acélcső cstpf: +188 mm | 202 | -168553.81 | -205347 | -168553.81 | -205145 | -168553.81 | -205246
GFH-HSZ-VI NA25 Acélcső cstpf: +188 mm | 258 | -168575.81 | -205089 | -168575.81 | -205347 | -168575.81 | -205218
GFH-HSZ-VI NA25 Acélcső cstpf: +188 mm | 258 | -168575.81 | -205347 | -168575.81 | -205089 | -168575.81 | -205218
unknown | 22 | -154525.31 | -205637.7 | -154525.31 | -205659.7 | -154525.31 | -205648.7
unknown | 22 | -154267.31 | -205659.7 | -154267.31 | -205637.7 | -154267.31 | -205648.7
unknown | 202 | -154469.31 | -205659.7 | -154267.31 | -205659.7 | -154368.31 | -205659.7
unknown | 202 | -154267.31 | -205659.7 | -154469.31 | -205659.7 | -154368.31 | -205659.7
unknown | 202 | -154323.31 | -205659.7 | -154525.31 | -205659.7 | -154424.31 | -205659.7
unknown | 202 | -154525.31 | -205659.7 | -154323.31 | -205659.7 | -154424.31 | -205659.7
unknown | 205.2 | -154267.31 | -205637.7 | -154472.51 | -205637.7 | -154369.91 | -205637.7
unknown | 205.2 | -154320.11 | -205637.7 | -154525.31 | -205637.7 | -154422.71 | -205637.7
unknown | 205.2 | -154525.31 | -205637.7 | -154320.11 | -205637.7 | -154422.71 | -205637.7
unknown | 205.2 | -154472.51 | -205637.7 | -154267.31 | -205637.7 | -154369.91 | -205637.7
STAD 40 | 22 | -154510.71 | -205394.3 | -154532.71 | -205394.3 | -154521.71 | -205394.3
unknown | 22 | -154532.71 | -205652.3 | -154510.71 | -205652.3 | -154521.71 | -205652.3
STAD 40 | 202 | -154532.71 | -205450.3 | -154532.71 | -205652.3 | -154532.71 | -205551.3
STAD 40 | 202 | -154532.71 | -205652.3 | -154532.71 | -205450.3 | -154532.71 | -205551.3
STAD 40 | 202 | -154532.71 | -205596.3 | -154532.71 | -205394.3 | -154532.71 | -205495.3
STAD 40 | 202 | -154532.71 | -205394.3 | -154532.71 | -205596.3 | -154532.71 | -205495.3
STAD 40 | 205.2 | -154510.71 | -205652.3 | -154510.71 | -205447.1 | -154510.71 | -205549.7
STAD 40 | 205.2 | -154510.71 | -205599.5 | -154510.71 | -205394.3 | -154510.71 | -205496.9
STAD 40 | 205.2 | -154510.71 | -205394.3 | -154510.71 | -205599.5 | -154510.71 | -205496.9
STAD 40 | 205.2 | -154510.71 | -205447.1 | -154510.71 | -205652.3 | -154510.71 | -205549.7
unknown | 22 | -156825.89 | -205408.9 | -156825.89 | -205386.9 | -156825.89 | -205397.9
unknown | 22 | -157083.89 | -205386.9 | -157083.89 | -205408.9 | -157083.89 | -205397.9
unknown | 202 | -156881.89 | -205386.9 | -157083.89 | -205386.9 | -156982.89 | -205386.9
unknown | 202 | -157083.89 | -205386.9 | -156881.89 | -205386.9 | -156982.89 | -205386.9
unknown | 202 | -157027.89 | -205386.9 | -156825.89 | -205386.9 | -156926.89 | -205386.9
unknown | 202 | -156825.89 | -205386.9 | -157027.89 | -205386.9 | -156926.89 | -205386.9
unknown | 205.2 | -157083.89 | -205408.9 | -156878.69 | -205408.9 | -156981.29 | -205408.9
unknown | 205.2 | -157031.09 | -205408.9 | -156825.89 | -205408.9 | -156928.49 | -205408.9
unknown | 205.2 | -156825.89 | -205408.9 | -157031.09 | -205408.9 | -156928.49 | -205408.9
unknown | 205.2 | -156878.69 | -205408.9 | -157083.89 | -205408.9 | -156981.29 | -205408.9
unknown | 22 | -156840.49 | -205652.3 | -156818.49 | -205652.3 | -156829.49 | -205652.3
unknown | 22 | -156818.49 | -205394.3 | -156840.49 | -205394.3 | -156829.49 | -205394.3
unknown | 202 | -156818.49 | -205596.3 | -156818.49 | -205394.3 | -156818.49 | -205495.3
unknown | 258 | -156818.49 | -205394.3 | -156818.49 | -205652.3 | -156818.49 | -205523.3
unknown | 202 | -156818.49 | -205652.3 | -156818.49 | -205450.3 | -156818.49 | -205551.3
unknown | 205.2 | -156840.49 | -205394.3 | -156840.49 | -205599.5 | -156840.49 | -205496.9
unknown | 205.2 | -156840.49 | -205447.1 | -156840.49 | -205652.3 | -156840.49 | -205549.7
unknown | 205.2 | -156840.49 | -205652.3 | -156840.49 | -205447.1 | -156840.49 | -205549.7
unknown | 205.2 | -156840.49 | -205599.5 | -156840.49 | -205394.3 | -156840.49 | -205496.9
DN125 | 6.71 | -156809.95 | -198666.92 | -156809.95 | -198660.21 | -156809.95 | -198663.56
DN125 | 6.71 | -156980.95 | -198660.21 | -156980.95 | -198666.92 | -156980.95 | -198663.56
DN125 | 171 | -156980.95 | -198666.92 | -156809.95 | -198666.92 | -156895.45 | -198666.92
DN125 | 171 | -156980.95 | -198666.92 | -156809.95 | -198666.92 | -156895.45 | -198666.92
DN125 | 22 | -156751.45 | -198688.92 | -156751.45 | -198666.92 | -156751.45 | -198677.92
DN125 | 288 | -156751.45 | -198666.92 | -157039.45 | -198666.92 | -156895.45 | -198666.92
DN125 | 288 | -157039.45 | -198666.92 | -156751.45 | -198666.92 | -156895.45 | -198666.92
DN125 | 288 | -157039.45 | -198688.92 | -156751.45 | -198688.92 | -156895.45 | -198688.92
DN125 | 288 | -156751.45 | -198688.92 | -157039.45 | -198688.92 | -156895.45 | -198688.92
DN125 | 2.99 | -156809.95 | -198863.91 | -156809.95 | -198860.92 | -156809.95 | -198862.42
DN125 | 2.99 | -156980.95 | -198860.92 | -156980.95 | -198863.91 | -156980.95 | -198862.42
DN125 | 85.5 | -156809.95 | -198860.92 | -156895.45 | -198860.92 | -156852.7 | -198860.92
DN125 | 171 | -156809.95 | -198860.92 | -156980.95 | -198860.92 | -156895.45 | -198860.92
DN125 | 22 | -156751.45 | -198885.91 | -156751.45 | -198863.91 | -156751.45 | -198874.91
DN125 | 22 | -157039.45 | -198863.91 | -157039.45 | -198885.91 | -157039.45 | -198874.91
DN125 | 229.5 | -156809.95 | -198863.91 | -157039.45 | -198863.91 | -156924.7 | -198863.91
DN125 | 229.5 | -157039.45 | -198863.91 | -156809.95 | -198863.91 | -156924.7 | -198863.91
DN125 | 229.5 | -156980.95 | -198863.91 | -156751.45 | -198863.91 | -156866.2 | -198863.91
DN125 | 229.5 | -156751.45 | -198863.91 | -156980.95 | -198863.91 | -156866.2 | -198863.91
DN125 | 244.25 | -157039.45 | -198885.91 | -156795.2 | -198885.91 | -156917.33 | -198885.91
DN125 | 244.25 | -156995.7 | -198885.91 | -156751.45 | -198885.91 | -156873.58 | -198885.91
DN125 | 244.25 | -156751.45 | -198885.91 | -156995.7 | -198885.91 | -156873.58 | -198885.91
DN125 | 244.25 | -156795.2 | -198885.91 | -157039.45 | -198885.91 | -156917.33 | -198885.91
DN125 | 229.5 | -156751.45 | -198860.92 | -156980.95 | -198860.92 | -156866.2 | -198860.92
DN125 | 144 | -156895.45 | -198860.92 | -157039.45 | -198860.92 | -156967.45 | -198860.92
DN125 | 288 | -157039.45 | -198860.92 | -156751.45 | -198860.92 | -156895.45 | -198860.92
DN125 | 288 | -156751.45 | -198838.92 | -157039.45 | -198838.92 | -156895.45 | -198838.92
DN125 | 288 | -157039.45 | -198838.92 | -156751.45 | -198838.92 | -156895.45 | -198838.92
DN125 | 5.65 | -156809.95 | -198983.56 | -156809.95 | -198977.91 | -156809.95 | -198980.74
DN125 | 5.65 | -156980.95 | -198977.91 | -156980.95 | -198983.56 | -156980.95 | -198980.74
DN125 | 22 | -156751.45 | -199005.56 | -156751.45 | -198983.56 | -156751.45 | -198994.56
DN125 | 22 | -157039.45 | -198983.56 | -157039.45 | -199005.56 | -157039.45 | -198994.56
DN125 | 229.5 | -156809.95 | -198983.56 | -157039.45 | -198983.56 | -156924.7 | -198983.56
DN125 | 229.5 | -157039.45 | -198983.56 | -156809.95 | -198983.56 | -156924.7 | -198983.56
DN125 | 229.5 | -156980.95 | -198983.56 | -156751.45 | -198983.56 | -156866.2 | -198983.56
DN125 | 229.5 | -156751.45 | -198983.56 | -156980.95 | -198983.56 | -156866.2 | -198983.56
DN125 | 288 | -157039.45 | -199005.56 | -156751.45 | -199005.56 | -156895.45 | -199005.56
DN125 | 246.75 | -156751.45 | -199005.56 | -156998.2 | -199005.56 | -156874.83 | -199005.56
DN125 | 246.75 | -156792.7 | -199005.56 | -157039.45 | -199005.56 | -156916.08 | -199005.56
DN125 | 22 | -157039.45 | -198955.91 | -157039.45 | -198977.91 | -157039.45 | -198966.91
DN125 | 22 | -156751.45 | -198977.91 | -156751.45 | -198955.91 | -156751.45 | -198966.91
DN125 | 229.5 | -156980.95 | -198977.91 | -156751.45 | -198977.91 | -156866.2 | -198977.91
DN125 | 229.5 | -156751.45 | -198977.91 | -156980.95 | -198977.91 | -156866.2 | -198977.91
DN125 | 229.5 | -156809.95 | -198977.91 | -157039.45 | -198977.91 | -156924.7 | -198977.91
DN125 | 229.5 | -157039.45 | -198977.91 | -156809.95 | -198977.91 | -156924.7 | -198977.91
DN125 | 288 | -156751.45 | -198955.91 | -157039.45 | -198955.91 | -156895.45 | -198955.91
DN125 | 288 | -157039.45 | -198955.91 | -156751.45 | -198955.91 | -156895.45 | -198955.91
DN125 | 317.71 | -156809.95 | -199401.27 | -156809.95 | -199083.56 | -156809.95 | -199242.42
DN125 | 317.71 | -156980.95 | -199083.56 | -156980.95 | -199401.27 | -156980.95 | -199242.42
GFH-F-TE-EL NA125 Acélcső cstpf: +300 mm | 171 | -156980.95 | -199401.27 | -156809.95 | -199401.27 | -156895.45 | -199401.27
DN125 | 171 | -156980.95 | -199083.56 | -156809.95 | -199083.56 | -156895.45 | -199083.56
DN125 | 6.75 | -155610.7 | -198666.96 | -155610.7 | -198660.21 | -155610.7 | -198663.59
DN125 | 6.75 | -155781.7 | -198660.21 | -155781.7 | -198666.96 | -155781.7 | -198663.59
DN125 | 229.5 | -155610.7 | -198666.96 | -155840.2 | -198666.96 | -155725.45 | -198666.96
DN125 | 229.5 | -155840.2 | -198666.96 | -155610.7 | -198666.96 | -155725.45 | -198666.96
DN125 | 229.5 | -155781.7 | -198666.96 | -155552.2 | -198666.96 | -155666.95 | -198666.96
DN125 | 229.5 | -155552.2 | -198666.96 | -155781.7 | -198666.96 | -155666.95 | -198666.96
DN125 | 288 | -155840.2 | -198688.96 | -155552.2 | -198688.96 | -155696.2 | -198688.96
DN125 | 288 | -155552.2 | -198688.96 | -155840.2 | -198688.96 | -155696.2 | -198688.96
DN125 | 2.99 | -155610.7 | -198863.96 | -155610.7 | -198860.96 | -155610.7 | -198862.46
DN125 | 2.99 | -155781.7 | -198860.96 | -155781.7 | -198863.96 | -155781.7 | -198862.46
DN125 | 22 | -155552.2 | -198885.96 | -155552.2 | -198863.96 | -155552.2 | -198874.96
DN125 | 22 | -155840.2 | -198863.96 | -155840.2 | -198885.96 | -155840.2 | -198874.96
DN125 | 229.5 | -155610.7 | -198863.96 | -155840.2 | -198863.96 | -155725.45 | -198863.96
DN125 | 229.5 | -155840.2 | -198863.96 | -155610.7 | -198863.96 | -155725.45 | -198863.96
DN125 | 229.5 | -155781.7 | -198863.96 | -155552.2 | -198863.96 | -155666.95 | -198863.96
DN125 | 229.5 | -155552.2 | -198863.96 | -155781.7 | -198863.96 | -155666.95 | -198863.96
DN125 | 244.25 | -155840.2 | -198885.96 | -155595.95 | -198885.96 | -155718.08 | -198885.96
DN125 | 244.25 | -155796.45 | -198885.96 | -155552.2 | -198885.96 | -155674.33 | -198885.96
DN125 | 244.25 | -155552.2 | -198885.96 | -155796.45 | -198885.96 | -155674.33 | -198885.96
DN125 | 244.25 | -155595.95 | -198885.96 | -155840.2 | -198885.96 | -155718.08 | -198885.96
DN125 | 229.5 | -155781.7 | -198860.96 | -155552.2 | -198860.96 | -155666.95 | -198860.96
DN125 | 229.5 | -155552.2 | -198860.96 | -155781.7 | -198860.96 | -155666.95 | -198860.96
DN125 | 229.5 | -155610.7 | -198860.96 | -155840.2 | -198860.96 | -155725.45 | -198860.96
DN125 | 229.5 | -155840.2 | -198860.96 | -155610.7 | -198860.96 | -155725.45 | -198860.96
DN125 | 288 | -155552.2 | -198838.96 | -155840.2 | -198838.96 | -155696.2 | -198838.96
DN125 | 288 | -155840.2 | -198838.96 | -155552.2 | -198838.96 | -155696.2 | -198838.96
DN125 | 5.61 | -155610.7 | -198983.56 | -155610.7 | -198977.96 | -155610.7 | -198980.76
DN125 | 5.61 | -155781.7 | -198977.96 | -155781.7 | -198983.56 | -155781.7 | -198980.76
DN125 | 22 | -155552.2 | -199005.56 | -155552.2 | -198983.56 | -155552.2 | -198994.56
DN125 | 22 | -155840.2 | -198983.56 | -155840.2 | -199005.56 | -155840.2 | -198994.56
DN125 | 229.5 | -155610.7 | -198983.56 | -155840.2 | -198983.56 | -155725.45 | -198983.56
DN125 | 229.5 | -155840.2 | -198983.56 | -155610.7 | -198983.56 | -155725.45 | -198983.56
DN125 | 229.5 | -155781.7 | -198983.56 | -155552.2 | -198983.56 | -155666.95 | -198983.56
DN125 | 229.5 | -155552.2 | -198983.56 | -155781.7 | -198983.56 | -155666.95 | -198983.56
DN125 | 246.75 | -155840.2 | -199005.56 | -155593.45 | -199005.56 | -155716.83 | -199005.56
DN125 | 246.75 | -155798.95 | -199005.56 | -155552.2 | -199005.56 | -155675.58 | -199005.56
DN125 | 246.75 | -155552.2 | -199005.56 | -155798.95 | -199005.56 | -155675.58 | -199005.56
DN125 | 246.75 | -155593.45 | -199005.56 | -155840.2 | -199005.56 | -155716.83 | -199005.56
DN125 | 22 | -155840.2 | -198955.96 | -155840.2 | -198977.96 | -155840.2 | -198966.96
DN125 | 22 | -155552.2 | -198977.96 | -155552.2 | -198955.96 | -155552.2 | -198966.96
DN125 | 229.5 | -155781.7 | -198977.96 | -155552.2 | -198977.96 | -155666.95 | -198977.96
DN125 | 229.5 | -155552.2 | -198977.96 | -155781.7 | -198977.96 | -155666.95 | -198977.96
DN125 | 229.5 | -155610.7 | -198977.96 | -155840.2 | -198977.96 | -155725.45 | -198977.96
DN125 | 229.5 | -155840.2 | -198977.96 | -155610.7 | -198977.96 | -155725.45 | -198977.96
DN125 | 244.25 | -155552.2 | -198955.96 | -155796.45 | -198955.96 | -155674.33 | -198955.96
DN125 | 244.25 | -155595.95 | -198955.96 | -155840.2 | -198955.96 | -155718.08 | -198955.96
DN125 | 244.25 | -155840.2 | -198955.96 | -155595.95 | -198955.96 | -155718.08 | -198955.96
DN125 | 244.25 | -155796.45 | -198955.96 | -155552.2 | -198955.96 | -155674.33 | -198955.96
DN125 | 317.71 | -155781.7 | -199083.56 | -155781.7 | -199401.27 | -155781.7 | -199242.42
DN125 | 317.71 | -155610.7 | -199401.27 | -155610.7 | -199083.56 | -155610.7 | -199242.42
DN125 | 171 | -155781.7 | -199083.56 | -155610.7 | -199083.56 | -155696.2 | -199083.56
DN125 | 171 | -155610.7 | -199401.27 | -155781.7 | -199401.27 | -155696.2 | -199401.27
DN125 | 22 | -155840.2 | -199061.56 | -155840.2 | -199083.56 | -155840.2 | -199072.56
DN125 | 22 | -155552.2 | -199083.56 | -155552.2 | -199061.56 | -155552.2 | -199072.56
DN125 | 288 | -155840.2 | -199083.56 | -155552.2 | -199083.56 | -155696.2 | -199083.56
DN125 | 229.5 | -155552.2 | -199083.56 | -155781.7 | -199083.56 | -155666.95 | -199083.56
DN125 | 229.5 | -155840.2 | -199083.56 | -155610.7 | -199083.56 | -155725.45 | -199083.56
DN125 | 246.75 | -155552.2 | -199061.56 | -155798.95 | -199061.56 | -155675.58 | -199061.56
DN125 | 246.75 | -155593.45 | -199061.56 | -155840.2 | -199061.56 | -155716.83 | -199061.56
DN125 | 246.75 | -155840.2 | -199061.56 | -155593.45 | -199061.56 | -155716.83 | -199061.56
DN125 | 246.75 | -155798.95 | -199061.56 | -155552.2 | -199061.56 | -155675.58 | -199061.56
unknown | 74 | -156070.65 | -199691.57 | -155996.65 | -199691.57 | -156033.65 | -199691.57
GFH-F-TE-EL NA125 Acélcső cstpf: +300 mm | 74 | -155996.65 | -199434.57 | -156070.65 | -199434.57 | -156033.65 | -199434.57
GFH-F-TE-EL NA125 Acélcső cstpf: +300 mm | 257 | -156070.65 | -199434.57 | -156070.65 | -199691.57 | -156070.65 | -199563.07
GFH-F-TE-EL NA125 Acélcső cstpf: +300 mm | 257 | -156070.65 | -199691.57 | -156070.65 | -199434.57 | -156070.65 | -199563.07
unknown | 257 | -155996.65 | -199434.57 | -155996.65 | -199691.57 | -155996.65 | -199563.07
unknown | 257 | -155996.65 | -199691.57 | -155996.65 | -199434.57 | -155996.65 | -199563.07
unknown | 24 | -156094.65 | -199752.07 | -156070.65 | -199752.07 | -156082.65 | -199752.07
GFH-F-TE-EL NA125 Acélcső cstpf: +300 mm | 24 | -156070.65 | -199374.07 | -156094.65 | -199374.07 | -156082.65 | -199374.07
GFH-F-TE-EL NA125 Acélcső cstpf: +300 mm | 378 | -156070.65 | -199752.07 | -156070.65 | -199374.07 | -156070.65 | -199563.07
GFH-F-TE-EL NA125 Acélcső cstpf: +300 mm | 378 | -156070.65 | -199374.07 | -156070.65 | -199752.07 | -156070.65 | -199563.07
GFH-F-TE-EL NA125 Acélcső cstpf: +300 mm | 368 | -156094.65 | -199384.07 | -156094.65 | -199752.07 | -156094.65 | -199568.07
GFH-F-TE-EL NA125 Acélcső cstpf: +300 mm | 368 | -156094.65 | -199752.07 | -156094.65 | -199384.07 | -156094.65 | -199568.07
GFH-F-TE-EL NA125 Acélcső cstpf: +300 mm | 368 | -156094.65 | -199742.07 | -156094.65 | -199374.07 | -156094.65 | -199558.07
GFH-F-TE-EL NA125 Acélcső cstpf: +300 mm | 368 | -156094.65 | -199374.07 | -156094.65 | -199742.07 | -156094.65 | -199558.07
unknown | 13.25 | -155858 | -199477.57 | -155871.25 | -199477.57 | -155864.63 | -199477.57
unknown | 13.25 | -155871.25 | -199648.57 | -155858 | -199648.57 | -155864.63 | -199648.57
unknown | 171 | -155858 | -199648.57 | -155858 | -199477.57 | -155858 | -199563.07
unknown | 85.5 | -155858 | -199563.07 | -155858 | -199477.57 | -155858 | -199520.32
unknown | 85.5 | -155858 | -199563.07 | -155858 | -199648.57 | -155858 | -199605.82
unknown | 85.5 | -155871.25 | -199563.07 | -155871.25 | -199477.57 | -155871.25 | -199520.32
unknown | 85.5 | -155871.25 | -199563.07 | -155871.25 | -199648.57 | -155871.25 | -199605.82
GFH-F-TE-EL NA125 Acélcső cstpf: +300 mm | 12 | -156584.65 | -199434.57 | -156596.65 | -199434.57 | -156590.65 | -199434.57
GFH-F-TE-EL NA125 Acélcső cstpf: +300 mm | 12 | -156596.65 | -199691.57 | -156584.65 | -199691.57 | -156590.65 | -199691.57
unknown | 24 | -156584.65 | -199752.07 | -156560.65 | -199752.07 | -156572.65 | -199752.07
GFH-F-TE-EL NA125 Acélcső cstpf: +300 mm | 24 | -156560.65 | -199374.07 | -156584.65 | -199374.07 | -156572.65 | -199374.07
GFH-F-TE-EL NA125 Acélcső cstpf: +300 mm | 317.5 | -156584.65 | -199752.07 | -156584.65 | -199434.57 | -156584.65 | -199593.32
GFH-F-TE-EL NA125 Acélcső cstpf: +300 mm | 317.5 | -156584.65 | -199691.57 | -156584.65 | -199374.07 | -156584.65 | -199532.82
GFH-F-TE-EL NA125 Acélcső cstpf: +300 mm | 317.5 | -156584.65 | -199374.07 | -156584.65 | -199691.57 | -156584.65 | -199532.82
GFH-F-TE-EL NA125 Acélcső cstpf: +300 mm | 317.5 | -156584.65 | -199434.57 | -156584.65 | -199752.07 | -156584.65 | -199593.32
GFH-F-TE-EL NA125 Acélcső cstpf: +300 mm | 368 | -156560.65 | -199384.07 | -156560.65 | -199752.07 | -156560.65 | -199568.07
GFH-F-TE-EL NA125 Acélcső cstpf: +300 mm | 368 | -156560.65 | -199752.07 | -156560.65 | -199384.07 | -156560.65 | -199568.07
GFH-F-TE-EL NA125 Acélcső cstpf: +300 mm | 368 | -156560.65 | -199742.07 | -156560.65 | -199374.07 | -156560.65 | -199558.07
GFH-F-TE-EL NA125 Acélcső cstpf: +300 mm | 368 | -156560.65 | -199374.07 | -156560.65 | -199742.07 | -156560.65 | -199558.07
GFH-F-TE-EL NA125 Acélcső cstpf: +300 mm | 11.6 | -156722.05 | -199477.57 | -156733.65 | -199477.57 | -156727.85 | -199477.57
GFH-F-TE-EL NA125 Acélcső cstpf: +300 mm | 11.6 | -156733.65 | -199648.57 | -156722.05 | -199648.57 | -156727.85 | -199648.57
GFH-F-TE-EL NA125 Acélcső cstpf: +300 mm | 85.5 | -156722.05 | -199648.57 | -156722.05 | -199563.07 | -156722.05 | -199605.82
GFH-F-TE-EL NA125 Acélcső cstpf: +300 mm | 171 | -156722.05 | -199648.57 | -156722.05 | -199477.57 | -156722.05 | -199563.07
GFH-F-TE-EL NA125 Acélcső cstpf: +300 mm | 85.5 | -156722.05 | -199477.57 | -156722.05 | -199563.07 | -156722.05 | -199520.32
GFH-F-TE-EL NA125 Acélcső cstpf: +300 mm | 85.5 | -156733.65 | -199648.57 | -156733.65 | -199563.07 | -156733.65 | -199605.82
GFH-F-TE-EL NA125 Acélcső cstpf: +300 mm | 171 | -156733.65 | -199648.57 | -156733.65 | -199477.57 | -156733.65 | -199563.07
GFH-F-TE-EL NA125 Acélcső cstpf: +300 mm | 85.5 | -156733.65 | -199477.57 | -156733.65 | -199563.07 | -156733.65 | -199520.32
GFH-F-TE-EL NA125 Acélcső cstpf: +300 mm | 88.77 | -156700.05 | -199651.97 | -156620.65 | -199691.67 | -156660.35 | -199671.82
GFH-F-TE-EL NA125 Acélcső cstpf: +300 mm | 88.77 | -156620.65 | -199434.47 | -156700.05 | -199474.17 | -156660.35 | -199454.32
GFH-F-TE-EL NA125 Acélcső cstpf: +300 mm | 257.2 | -156620.65 | -199691.67 | -156620.65 | -199434.47 | -156620.65 | -199563.07
GFH-F-TE-EL NA125 Acélcső cstpf: +300 mm | 128.6 | -156620.65 | -199434.47 | -156620.65 | -199563.07 | -156620.65 | -199498.77
unknown | 24 | -156620.65 | -199752.07 | -156596.65 | -199752.07 | -156608.65 | -199752.07
GFH-F-TE-EL NA125 Acélcső cstpf: +300 mm | 24 | -156596.65 | -199374.07 | -156620.65 | -199374.07 | -156608.65 | -199374.07
GFH-F-TE-EL NA125 Acélcső cstpf: +300 mm | 317.5 | -156596.65 | -199691.57 | -156596.65 | -199374.07 | -156596.65 | -199532.82
GFH-F-TE-EL NA125 Acélcső cstpf: +300 mm | 317.5 | -156596.65 | -199374.07 | -156596.65 | -199691.57 | -156596.65 | -199532.82
GFH-F-TE-EL NA125 Acélcső cstpf: +300 mm | 317.5 | -156596.65 | -199434.57 | -156596.65 | -199752.07 | -156596.65 | -199593.32
GFH-F-TE-EL NA125 Acélcső cstpf: +300 mm | 317.5 | -156596.65 | -199752.07 | -156596.65 | -199434.57 | -156596.65 | -199593.32
GFH-F-TE-EL NA125 Acélcső cstpf: +300 mm | 378 | -156620.65 | -199374.07 | -156620.65 | -199752.07 | -156620.65 | -199563.07
GFH-F-TE-EL NA125 Acélcső cstpf: +300 mm | 189 | -156620.65 | -199563.07 | -156620.65 | -199752.07 | -156620.65 | -199657.57
GFH-F-TE-EL NA125 Acélcső cstpf: +300 mm | 317.6 | -156620.65 | -199691.67 | -156620.65 | -199374.07 | -156620.65 | -199532.87
GFH-F-TE-EL NA125 Acélcső cstpf: +300 mm | 22 | -156700.05 | -199419.07 | -156722.05 | -199419.07 | -156711.05 | -199419.07
unknown | 22 | -156722.05 | -199707.07 | -156700.05 | -199707.07 | -156711.05 | -199707.07
GFH-F-TE-EL NA125 Acélcső cstpf: +300 mm | 288 | -156722.05 | -199419.07 | -156722.05 | -199707.07 | -156722.05 | -199563.07
GFH-F-TE-EL NA125 Acélcső cstpf: +300 mm | 288 | -156722.05 | -199707.07 | -156722.05 | -199419.07 | -156722.05 | -199563.07
GFH-F-TE-EL NA125 Acélcső cstpf: +300 mm | 232.9 | -156700.05 | -199707.07 | -156700.05 | -199474.17 | -156700.05 | -199590.62
GFH-F-TE-EL NA125 Acélcső cstpf: +300 mm | 232.9 | -156700.05 | -199651.97 | -156700.05 | -199419.07 | -156700.05 | -199535.52
GFH-F-TE-EL NA125 Acélcső cstpf: +300 mm | 232.9 | -156700.05 | -199419.07 | -156700.05 | -199651.97 | -156700.05 | -199535.52
GFH-F-TE-EL NA125 Acélcső cstpf: +300 mm | 232.9 | -156700.05 | -199474.17 | -156700.05 | -199707.07 | -156700.05 | -199590.62
unknown | 177.8 | -155836 | -199651.97 | -155836 | -199474.17 | -155836 | -199563.07
unknown | 177.8 | -155836 | -199474.17 | -155836 | -199651.97 | -155836 | -199563.07
DN125 | 22 | -155552.2 | -199423.27 | -155552.2 | -199401.27 | -155552.2 | -199412.27
unknown | 22 | -155840.2 | -199401.27 | -155840.2 | -199423.27 | -155840.2 | -199412.27
DN125 | 229.5 | -155610.7 | -199401.27 | -155840.2 | -199401.27 | -155725.45 | -199401.27
DN125 | 288 | -155840.2 | -199401.27 | -155552.2 | -199401.27 | -155696.2 | -199401.27
DN125 | 229.5 | -155552.2 | -199401.27 | -155781.7 | -199401.27 | -155666.95 | -199401.27
DN125 | 232.9 | -155840.2 | -199423.27 | -155607.3 | -199423.27 | -155723.75 | -199423.27
DN125 | 232.9 | -155785.1 | -199423.27 | -155552.2 | -199423.27 | -155668.65 | -199423.27
DN125 | 232.9 | -155552.2 | -199423.27 | -155785.1 | -199423.27 | -155668.65 | -199423.27
DN125 | 232.9 | -155607.3 | -199423.27 | -155840.2 | -199423.27 | -155723.75 | -199423.27
unknown | 22 | -155836 | -199419.07 | -155858 | -199419.07 | -155847 | -199419.07
unknown | 22 | -155858 | -199707.07 | -155836 | -199707.07 | -155847 | -199707.07
unknown | 288 | -155858 | -199419.07 | -155858 | -199707.07 | -155858 | -199563.07
unknown | 288 | -155858 | -199707.07 | -155858 | -199419.07 | -155858 | -199563.07
unknown | 288 | -155836 | -199707.07 | -155836 | -199419.07 | -155836 | -199563.07
unknown | 288 | -155836 | -199419.07 | -155836 | -199707.07 | -155836 | -199563.07
unknown | 79.4 | -155972.65 | -199691.67 | -155893.25 | -199691.67 | -155932.95 | -199691.67
unknown | 79.4 | -155893.25 | -199434.47 | -155972.65 | -199434.47 | -155932.95 | -199434.47
unknown | 257.2 | -155972.65 | -199434.47 | -155972.65 | -199691.67 | -155972.65 | -199563.07
unknown | 257.2 | -155972.65 | -199691.67 | -155972.65 | -199434.47 | -155972.65 | -199563.07
unknown | 22 | -155893.25 | -199707.07 | -155871.25 | -199707.07 | -155882.25 | -199707.07
unknown | 22 | -155871.25 | -199419.07 | -155893.25 | -199419.07 | -155882.25 | -199419.07
unknown | 229.5 | -155871.25 | -199419.07 | -155871.25 | -199648.57 | -155871.25 | -199533.82
unknown | 288 | -155871.25 | -199419.07 | -155871.25 | -199707.07 | -155871.25 | -199563.07
unknown | 229.5 | -155871.25 | -199707.07 | -155871.25 | -199477.57 | -155871.25 | -199592.32
unknown | 272.6 | -155893.25 | -199419.07 | -155893.25 | -199691.67 | -155893.25 | -199555.37
unknown | 272.6 | -155893.25 | -199434.47 | -155893.25 | -199707.07 | -155893.25 | -199570.77
unknown | 272.6 | -155893.25 | -199707.07 | -155893.25 | -199434.47 | -155893.25 | -199570.77
unknown | 272.6 | -155893.25 | -199691.67 | -155893.25 | -199419.07 | -155893.25 | -199555.37
DN125 | 24 | -155972.65 | -199374.07 | -155996.65 | -199374.07 | -155984.65 | -199374.07
unknown | 24 | -155996.65 | -199752.07 | -155972.65 | -199752.07 | -155984.65 | -199752.07
DN125 | 378 | -155996.65 | -199374.07 | -155996.65 | -199752.07 | -155996.65 | -199563.07
DN125 | 378 | -155996.65 | -199752.07 | -155996.65 | -199374.07 | -155996.65 | -199563.07
DN125 | 378 | -155972.65 | -199752.07 | -155972.65 | -199374.07 | -155972.65 | -199563.07
DN125 | 378 | -155972.65 | -199374.07 | -155972.65 | -199752.07 | -155972.65 | -199563.07
GFH-F-TE-EL NA125 Acélcső cstpf: +300 mm | 177.8 | -156984.35 | -199423.27 | -156806.55 | -199423.27 | -156895.45 | -199423.27
GFH-F-TE-EL NA125 Acélcső cstpf: +300 mm | 177.8 | -156806.55 | -199423.27 | -156984.35 | -199423.27 | -156895.45 | -199423.27
unknown | 22 | -156755.65 | -199707.07 | -156733.65 | -199707.07 | -156744.65 | -199707.07
GFH-F-TE-EL NA125 Acélcső cstpf: +300 mm | 22 | -156733.65 | -199419.07 | -156755.65 | -199419.07 | -156744.65 | -199419.07
GFH-F-TE-EL NA125 Acélcső cstpf: +300 mm | 288 | -156733.65 | -199707.07 | -156733.65 | -199419.07 | -156733.65 | -199563.07
GFH-F-TE-EL NA125 Acélcső cstpf: +300 mm | 288 | -156733.65 | -199419.07 | -156733.65 | -199707.07 | -156733.65 | -199563.07
GFH-F-TE-EL NA125 Acélcső cstpf: +300 mm | 232.9 | -156755.65 | -199419.07 | -156755.65 | -199651.97 | -156755.65 | -199535.52
GFH-F-TE-EL NA125 Acélcső cstpf: +300 mm | 232.9 | -156755.65 | -199474.17 | -156755.65 | -199707.07 | -156755.65 | -199590.62
GFH-F-TE-EL NA125 Acélcső cstpf: +300 mm | 232.9 | -156755.65 | -199707.07 | -156755.65 | -199474.17 | -156755.65 | -199590.62
GFH-F-TE-EL NA125 Acélcső cstpf: +300 mm | 232.9 | -156755.65 | -199651.97 | -156755.65 | -199419.07 | -156755.65 | -199535.52
GFH-F-TE-EL NA125 Acélcső cstpf: +300 mm | 22 | -156751.45 | -199423.27 | -156751.45 | -199401.27 | -156751.45 | -199412.27
unknown | 22 | -157039.45 | -199401.27 | -157039.45 | -199423.27 | -157039.45 | -199412.27
GFH-F-TE-EL NA125 Acélcső cstpf: +300 mm | 229.5 | -156809.95 | -199401.27 | -157039.45 | -199401.27 | -156924.7 | -199401.27
GFH-F-TE-EL NA125 Acélcső cstpf: +300 mm | 288 | -157039.45 | -199401.27 | -156751.45 | -199401.27 | -156895.45 | -199401.27
GFH-F-TE-EL NA125 Acélcső cstpf: +300 mm | 229.5 | -156751.45 | -199401.27 | -156980.95 | -199401.27 | -156866.2 | -199401.27
GFH-F-TE-EL NA125 Acélcső cstpf: +300 mm | 288 | -157039.45 | -199423.27 | -156751.45 | -199423.27 | -156895.45 | -199423.27
GFH-F-TE-EL NA125 Acélcső cstpf: +300 mm | 288 | -156751.45 | -199423.27 | -157039.45 | -199423.27 | -156895.45 | -199423.27
DN125 | 22 | -157039.45 | -199061.56 | -157039.45 | -199083.56 | -157039.45 | -199072.56
DN125 | 22 | -156751.45 | -199083.56 | -156751.45 | -199061.56 | -156751.45 | -199072.56
DN125 | 229.5 | -156980.95 | -199083.56 | -156751.45 | -199083.56 | -156866.2 | -199083.56
DN125 | 288 | -156751.45 | -199083.56 | -157039.45 | -199083.56 | -156895.45 | -199083.56
DN125 | 229.5 | -157039.45 | -199083.56 | -156809.95 | -199083.56 | -156924.7 | -199083.56
DN125 | 246.75 | -156751.45 | -199061.56 | -156998.2 | -199061.56 | -156874.83 | -199061.56
DN125 | 144 | -156895.45 | -199061.56 | -157039.45 | -199061.56 | -156967.45 | -199061.56
DN125 | 246.75 | -157039.45 | -199061.56 | -156792.7 | -199061.56 | -156916.08 | -199061.56
DN125 | 246.75 | -156998.2 | -199061.56 | -156751.45 | -199061.56 | -156874.83 | -199061.56
GFH-HSZ-VI NA25 Acélcső cstpf: +110 mm | 24 | -168657.45 | -202742.98 | -168681.45 | -202742.98 | -168669.45 | -202742.98
GFH-HSZ-VI NA25 Acélcső cstpf: +110 mm | 24 | -168681.45 | -203120.98 | -168657.45 | -203120.98 | -168669.45 | -203120.98
GFH-HSZ-VI NA25 Acélcső cstpf: +110 mm | 317.5 | -168657.45 | -202742.98 | -168657.45 | -203060.48 | -168657.45 | -202901.73
GFH-HSZ-VI NA25 Acélcső cstpf: +110 mm | 317.5 | -168657.45 | -202803.48 | -168657.45 | -203120.98 | -168657.45 | -202962.23
GFH-HSZ-VI NA25 Acélcső cstpf: +110 mm | 317.5 | -168657.45 | -203120.98 | -168657.45 | -202803.48 | -168657.45 | -202962.23
GFH-HSZ-VI NA25 Acélcső cstpf: +110 mm | 317.5 | -168657.45 | -203060.48 | -168657.45 | -202742.98 | -168657.45 | -202901.73
GFH-HSZ-VI NA25 Acélcső cstpf: +110 mm | 378 | -168681.45 | -203120.98 | -168681.45 | -202742.98 | -168681.45 | -202931.98
GFH-HSZ-VI NA25 Acélcső cstpf: +110 mm | 378 | -168681.45 | -202742.98 | -168681.45 | -203120.98 | -168681.45 | -202931.98
GFH-F-TE-EL NA125 Acélcső cstpf: +300 mm | 238.25 | -156456.15 | -199644.24 | -156456.15 | -199882.5 | -156456.15 | -199763.37
unknown | 238.25 | -156199.15 | -199882.5 | -156199.15 | -199644.24 | -156199.15 | -199763.37
GFH-F-TE-EL NA125 Acélcső cstpf: +300 mm | 16.97 | -156516.65 | -199627.27 | -156516.65 | -199644.24 | -156516.65 | -199635.76
unknown | 16.97 | -156138.65 | -199644.24 | -156138.65 | -199627.27 | -156138.65 | -199635.76
GFH-F-TE-VI NA65 Acélcső cstpf: +2550 mm | 257.2 | -156456.25 | -200054.47 | -156199.05 | -200054.47 | -156327.65 | -200054.47
unknown | 16.97 | -156516.65 | -199882.5 | -156516.65 | -199899.47 | -156516.65 | -199890.98
GFH-F-TE-VI NA65 Acélcső cstpf: +2550 mm | 16.97 | -156138.65 | -199899.47 | -156138.65 | -199882.5 | -156138.65 | -199890.98
GFH-F-TE-EL NA200 Acélcső cstpf: +3100 mm | 24 | -156516.65 | -200054.47 | -156516.65 | -200078.47 | -156516.65 | -200066.47
GFH-F-TE-VI NA65 Acélcső cstpf: +2550 mm | 24 | -156138.65 | -200078.47 | -156138.65 | -200054.47 | -156138.65 | -200066.47
GFH-F-TE-VI NA65 Acélcső cstpf: +2550 mm | 317.5 | -156516.65 | -200078.47 | -156199.15 | -200078.47 | -156357.9 | -200078.47
GFH-F-TE-VI NA65 Acélcső cstpf: +2550 mm | 378 | -156516.65 | -200078.47 | -156138.65 | -200078.47 | -156327.65 | -200078.47
GFH-F-TE-VI NA65 Acélcső cstpf: +2550 mm | 317.5 | -156138.65 | -200078.47 | -156456.15 | -200078.47 | -156297.4 | -200078.47
GFH-F-TE-VI NA65 Acélcső cstpf: +2550 mm | 378 | -156138.65 | -200054.47 | -156516.65 | -200054.47 | -156327.65 | -200054.47
GFH-F-TE-VI NA65 Acélcső cstpf: +2550 mm | 317.6 | -156516.65 | -200054.47 | -156199.05 | -200054.47 | -156357.85 | -200054.47
GFH-F-TE-VI NA65 Acélcső cstpf: +2550 mm | 317.6 | -156138.65 | -200054.47 | -156456.25 | -200054.47 | -156297.45 | -200054.47
unknown | 24 | -156138.65 | -202712.78 | -156138.65 | -202688.78 | -156138.65 | -202700.78
unknown | 24 | -156516.65 | -202688.78 | -156516.65 | -202712.78 | -156516.65 | -202700.78
unknown | 378 | -156138.65 | -202688.78 | -156516.65 | -202688.78 | -156327.65 | -202688.78
unknown | 317.5 | -156199.15 | -202688.78 | -156516.65 | -202688.78 | -156357.9 | -202688.78
unknown | 317.5 | -156456.15 | -202688.78 | -156138.65 | -202688.78 | -156297.4 | -202688.78
unknown | 317.6 | -156456.25 | -202712.78 | -156138.65 | -202712.78 | -156297.45 | -202712.78
unknown | 317.6 | -156138.65 | -202712.78 | -156456.25 | -202712.78 | -156297.45 | -202712.78
unknown | 317.6 | -156199.05 | -202712.78 | -156516.65 | -202712.78 | -156357.85 | -202712.78
unknown | 317.6 | -156516.65 | -202712.78 | -156199.05 | -202712.78 | -156357.85 | -202712.78
GFH-HSZ-VI NA25 Acélcső cstpf: +110 mm | 257.2 | -169029.25 | -203151.18 | -168772.05 | -203151.18 | -168900.65 | -203151.18
GFH-HSZ-VI NA25 Acélcső cstpf: +110 mm | 257.2 | -168772.05 | -203151.18 | -169029.25 | -203151.18 | -168900.65 | -203151.18
GFH-HSZ-VI NA25 Acélcső cstpf: +110 mm | 24 | -168711.65 | -203175.18 | -168711.65 | -203151.18 | -168711.65 | -203163.18
GFH-HSZ-VI NA25 Acélcső cstpf: +110 mm | 24 | -169089.65 | -203151.18 | -169089.65 | -203175.18 | -169089.65 | -203163.18
GFH-HSZ-VI NA25 Acélcső cstpf: +110 mm | 378 | -168711.65 | -203175.18 | -169089.65 | -203175.18 | -168900.65 | -203175.18
GFH-HSZ-VI NA25 Acélcső cstpf: +110 mm | 378 | -169089.65 | -203175.18 | -168711.65 | -203175.18 | -168900.65 | -203175.18
GFH-HSZ-VI NA25 Acélcső cstpf: +110 mm | 378 | -168711.65 | -203151.18 | -169089.65 | -203151.18 | -168900.65 | -203151.18
GFH-HSZ-VI NA25 Acélcső cstpf: +110 mm | 378 | -169089.65 | -203151.18 | -168711.65 | -203151.18 | -168900.65 | -203151.18
DN125 | 1075.68 | -156987.69 | -197142.07 | -155912 | -197142.07 | -156449.84 | -197142.07
unknown | 1075.68 | -155912 | -196885.07 | -156987.69 | -196885.07 | -156449.84 | -196885.07
unknown | 257 | -156987.69 | -196885.07 | -156987.69 | -197142.07 | -156987.69 | -197013.57
unknown | 2201.59 | -157359.39 | -197256.77 | -157359.39 | -199458.37 | -157359.39 | -198357.57
DN125 | 2201.59 | -157102.39 | -199458.37 | -157102.39 | -197256.77 | -157102.39 | -198357.57
unknown | 257 | -157102.39 | -197256.77 | -157359.39 | -197256.77 | -157230.89 | -197256.77
unknown | 257 | -157359.39 | -197256.77 | -157102.39 | -197256.77 | -157230.89 | -197256.77
unknown | 257 | -157359.39 | -199458.37 | -157102.39 | -199458.37 | -157230.89 | -199458.37
GFH-F-TE-EL NA200 Acélcső cstpf: +3100 mm | 2781.31 | -157102.39 | -202869.27 | -157102.39 | -200087.96 | -157102.39 | -201478.61
GFH-F-TE-EL NA200 Acélcső cstpf: +3100 mm | 2781.31 | -157359.39 | -200087.96 | -157359.39 | -202869.27 | -157359.39 | -201478.61
unknown | 257 | -157102.39 | -202869.27 | -157359.39 | -202869.27 | -157230.89 | -202869.27
GFH-F-TE-EL NA200 Acélcső cstpf: +3100 mm | 237.65 | -157102.39 | -199891.99 | -157102.39 | -199654.33 | -157102.39 | -199773.16
unknown | 237.65 | -157359.39 | -199654.33 | -157359.39 | -199891.99 | -157359.39 | -199773.16
unknown | 257.2 | -157102.29 | -199482.37 | -157359.49 | -199482.37 | -157230.89 | -199482.37
unknown | 257.2 | -157359.49 | -199482.37 | -157102.29 | -199482.37 | -157230.89 | -199482.37
unknown | 22 | -167834.61 | -204023.57 | -167834.61 | -204001.57 | -167834.61 | -204012.57
unknown | 22 | -168122.61 | -204001.57 | -168122.61 | -204023.57 | -168122.61 | -204012.57
unknown | 288 | -167834.61 | -204001.57 | -168122.61 | -204001.57 | -167978.61 | -204001.57
unknown | 288 | -168122.61 | -204001.57 | -167834.61 | -204001.57 | -167978.61 | -204001.57
unknown | 288 | -168122.61 | -204023.57 | -167834.61 | -204023.57 | -167978.61 | -204023.57
unknown | 288 | -167834.61 | -204023.57 | -168122.61 | -204023.57 | -167978.61 | -204023.57
unknown | 106.2 | -167893.11 | -204001.57 | -167893.11 | -203895.37 | -167893.11 | -203948.47
unknown | 106.2 | -168064.11 | -203895.37 | -168064.11 | -204001.57 | -168064.11 | -203948.47
unknown | 171 | -168064.11 | -204001.57 | -167893.11 | -204001.57 | -167978.61 | -204001.57
unknown | 171 | -167893.11 | -204001.57 | -168064.11 | -204001.57 | -167978.61 | -204001.57
unknown | 171 | -168064.11 | -203895.37 | -167893.11 | -203895.37 | -167978.61 | -203895.37
unknown | 164.81 | -167735.41 | -203862.07 | -167570.59 | -203862.07 | -167653 | -203862.07
unknown | 164.81 | -167570.59 | -203605.07 | -167735.41 | -203605.07 | -167653 | -203605.07
unknown | 257 | -167735.41 | -203605.07 | -167735.41 | -203862.07 | -167735.41 | -203733.57
unknown | 257 | -167735.41 | -203862.07 | -167735.41 | -203605.07 | -167735.41 | -203733.57
unknown | 177.8 | -168067.51 | -203873.37 | -167889.71 | -203873.37 | -167978.61 | -203873.37
unknown | 177.8 | -167889.71 | -203873.37 | -168067.51 | -203873.37 | -167978.61 | -203873.37
unknown | 177.8 | -167838.81 | -203644.67 | -167838.81 | -203822.47 | -167838.81 | -203733.57
unknown | 177.8 | -167838.81 | -203822.47 | -167838.81 | -203644.67 | -167838.81 | -203733.57
unknown | 22 | -168122.61 | -203873.37 | -168122.61 | -203895.37 | -168122.61 | -203884.37
unknown | 22 | -167834.61 | -203895.37 | -167834.61 | -203873.37 | -167834.61 | -203884.37
unknown | 229.5 | -168064.11 | -203895.37 | -167834.61 | -203895.37 | -167949.36 | -203895.37
unknown | 288 | -167834.61 | -203895.37 | -168122.61 | -203895.37 | -167978.61 | -203895.37
unknown | 229.5 | -168122.61 | -203895.37 | -167893.11 | -203895.37 | -168007.86 | -203895.37
unknown | 288 | -167834.61 | -203873.37 | -168122.61 | -203873.37 | -167978.61 | -203873.37
unknown | 288 | -168122.61 | -203873.37 | -167834.61 | -203873.37 | -167978.61 | -203873.37
unknown | 257.2 | -167189.82 | -203862.17 | -167189.82 | -203604.97 | -167189.82 | -203733.57
unknown | 257.2 | -167189.82 | -203604.97 | -167189.82 | -203862.17 | -167189.82 | -203733.57
unknown | 24 | -167189.82 | -203544.57 | -167213.82 | -203544.57 | -167201.82 | -203544.57
GFH-HV-VI NA100 Acélcső cstpf: +2600 mm | 24 | -167213.82 | -203922.57 | -167189.82 | -203922.57 | -167201.82 | -203922.57
unknown | 317.5 | -167213.82 | -203544.57 | -167213.82 | -203862.07 | -167213.82 | -203703.32
GFH-HV-VI NA100 Acélcső cstpf: +2600 mm | 317.5 | -167213.82 | -203605.07 | -167213.82 | -203922.57 | -167213.82 | -203763.82
GFH-HV-VI NA100 Acélcső cstpf: +2600 mm | 317.5 | -167213.82 | -203922.57 | -167213.82 | -203605.07 | -167213.82 | -203763.82
unknown | 317.5 | -167213.82 | -203862.07 | -167213.82 | -203544.57 | -167213.82 | -203703.32
GFH-HV-VI NA100 Acélcső cstpf: +2600 mm | 378 | -167189.82 | -203544.57 | -167189.82 | -203922.57 | -167189.82 | -203733.57
GFH-HV-VI NA100 Acélcső cstpf: +2600 mm | 378 | -167189.82 | -203922.57 | -167189.82 | -203544.57 | -167189.82 | -203733.57
GFH-HV-VI NA100 Acélcső cstpf: +2600 mm | 24 | -166751.42 | -203922.57 | -166727.42 | -203922.57 | -166739.42 | -203922.57
unknown | 24 | -166727.42 | -203544.57 | -166751.42 | -203544.57 | -166739.42 | -203544.57
unknown | 317.5 | -166727.42 | -203922.57 | -166727.42 | -203605.07 | -166727.42 | -203763.82
unknown | 317.5 | -166727.42 | -203862.07 | -166727.42 | -203544.57 | -166727.42 | -203703.32
unknown | 317.5 | -166727.42 | -203544.57 | -166727.42 | -203862.07 | -166727.42 | -203703.32
unknown | 317.5 | -166727.42 | -203605.07 | -166727.42 | -203922.57 | -166727.42 | -203763.82
GFH-HV-VI NA100 Acélcső cstpf: +2600 mm | 317.6 | -166751.42 | -203604.97 | -166751.42 | -203922.57 | -166751.42 | -203763.77
GFH-HV-VI NA100 Acélcső cstpf: +2600 mm | 317.6 | -166751.42 | -203922.57 | -166751.42 | -203604.97 | -166751.42 | -203763.77
unknown | 317.6 | -166751.42 | -203862.17 | -166751.42 | -203544.57 | -166751.42 | -203703.37
unknown | 317.6 | -166751.42 | -203544.57 | -166751.42 | -203862.17 | -166751.42 | -203703.37
unknown | 16.97 | -157419.89 | -199637.36 | -157419.89 | -199654.33 | -157419.89 | -199645.85
unknown | 16.97 | -157041.89 | -199654.33 | -157041.89 | -199637.36 | -157041.89 | -199645.85
unknown | 24 | -157419.89 | -199458.37 | -157419.89 | -199482.37 | -157419.89 | -199470.37
unknown | 24 | -157041.89 | -199482.37 | -157041.89 | -199458.37 | -157041.89 | -199470.37
unknown | 378 | -157419.89 | -199458.37 | -157041.89 | -199458.37 | -157230.89 | -199458.37
unknown | 317.5 | -157041.89 | -199458.37 | -157359.39 | -199458.37 | -157200.64 | -199458.37
unknown | 317.5 | -157102.39 | -199458.37 | -157419.89 | -199458.37 | -157261.14 | -199458.37
unknown | 378 | -157041.89 | -199482.37 | -157419.89 | -199482.37 | -157230.89 | -199482.37
unknown | 378 | -157419.89 | -199482.37 | -157041.89 | -199482.37 | -157230.89 | -199482.37
GFH-F-TE-VI NA200 Acélcső cstpf: +2550 mm | 4571.32 | -157469.09 | -196689.07 | -152897.77 | -196689.07 | -155183.43 | -196689.07
GFH-H-AHU-VI NA125 Acélcső cstpf: +2650 mm | 4571.32 | -152897.77 | -196518.07 | -157469.09 | -196518.07 | -155183.43 | -196518.07
unknown | 171 | -157469.09 | -196518.07 | -157469.09 | -196689.07 | -157469.09 | -196603.57
GFH-H-AHU-VI NA150 Acélcső cstpf: +2993 mm | 750 | -156104.47 | -206835.17 | -156104.47 | -207585.17 | -156104.47 | -207210.17
GFH-H-AHU-VI NA150 Acélcső cstpf: +2993 mm | 750 | -155907.47 | -207585.17 | -155907.47 | -206835.17 | -155907.47 | -207210.17
GFH-H-AHU-VI NA150 Acélcső cstpf: +2993 mm | 98.5 | -156104.47 | -207585.17 | -156005.97 | -207585.17 | -156055.22 | -207585.17
GFH-H-AHU-VI NA150 Acélcső cstpf: +2993 mm | 197 | -156104.47 | -207585.17 | -155907.47 | -207585.17 | -156005.97 | -207585.17
GFH-H-AHU-VI NA150 Acélcső cstpf: +2993 mm | 98.5 | -155907.47 | -207585.17 | -156005.97 | -207585.17 | -155956.72 | -207585.17
GFH-F-TE-VI NA50 Acélcső cstpf: +2300 mm | 98.5 | -156104.47 | -206835.17 | -156005.97 | -206835.17 | -156055.22 | -206835.17
GFH-F-TE-VI NA50 Acélcső cstpf: +2300 mm | 98.5 | -155907.47 | -206835.17 | -156005.97 | -206835.17 | -155956.72 | -206835.17
STAD/F-125 | 291.13 | -155907.47 | -206377.97 | -155907.47 | -206086.84 | -155907.47 | -206232.41
STAD/F-125 | 291.13 | -156104.47 | -206086.84 | -156104.47 | -206377.97 | -156104.47 | -206232.41
STAD/F-125 | 98.5 | -156005.97 | -206377.97 | -156104.47 | -206377.97 | -156055.22 | -206377.97
STAD/F-125 | 197 | -155907.47 | -206086.84 | -156104.47 | -206086.84 | -156005.97 | -206086.84
GFH-F-TE-EL NA50 Acélcső cstpf: +2300 mm | 400 | -155911.97 | -206806.57 | -155911.97 | -206406.57 | -155911.97 | -206606.57
STAD/F-125 | 400 | -156099.97 | -206406.57 | -156099.97 | -206806.57 | -156099.97 | -206606.57
GFH-F-TE-VI NA50 Acélcső cstpf: +2300 mm | 94 | -156005.97 | -206806.57 | -155911.97 | -206806.57 | -155958.97 | -206806.57
GFH-F-TE-EL NA50 Acélcső cstpf: +2300 mm | 188 | -156099.97 | -206406.57 | -155911.97 | -206406.57 | -156005.97 | -206406.57
GFH-H-AHU-VI NA150 Acélcső cstpf: +2993 mm | 206.4 | -156109.17 | -207585.17 | -155902.77 | -207585.17 | -156005.97 | -207585.17
GFH-H-AHU-VI NA150 Acélcső cstpf: +2993 mm | 206.4 | -155902.77 | -207585.17 | -156109.17 | -207585.17 | -156005.97 | -207585.17
STAD/F-125 | 28.6 | -156109.17 | -206377.97 | -156109.17 | -206406.57 | -156109.17 | -206392.27
STAD/F-125 | 28.6 | -155902.77 | -206406.57 | -155902.77 | -206377.97 | -155902.77 | -206392.27
GFH-F-TE-EL NA50 Acélcső cstpf: +2300 mm | 103.2 | -156005.97 | -206406.57 | -155902.77 | -206406.57 | -155954.37 | -206406.57
STAD/F-125 | 201.7 | -155902.77 | -206377.97 | -156104.47 | -206377.97 | -156003.62 | -206377.97
STAD/F-125 | 103.2 | -156109.17 | -206406.57 | -156005.97 | -206406.57 | -156057.57 | -206406.57
STAD/F-125 | 201.7 | -155907.47 | -206377.97 | -156109.17 | -206377.97 | -156008.32 | -206377.97
GFH-F-TE-EL NA50 Acélcső cstpf: +2300 mm | 197.2 | -155911.97 | -206406.57 | -156109.17 | -206406.57 | -156010.57 | -206406.57
STAD/F-125 | 201.7 | -156109.17 | -206377.97 | -155907.47 | -206377.97 | -156008.32 | -206377.97
GFH-F-TE-EL NA50 Acélcső cstpf: +2300 mm | 197.2 | -155902.77 | -206406.57 | -156099.97 | -206406.57 | -156001.37 | -206406.57
STAD/F-125 | 103.2 | -156005.97 | -206377.97 | -155902.77 | -206377.97 | -155954.37 | -206377.97
GFH-F-TE-VI NA50 Acélcső cstpf: +2300 mm | 28.6 | -155902.77 | -206835.17 | -155902.77 | -206806.57 | -155902.77 | -206820.87
GFH-F-TE-VI NA50 Acélcső cstpf: +2300 mm | 28.6 | -156109.17 | -206806.57 | -156109.17 | -206835.17 | -156109.17 | -206820.87
GFH-F-TE-VI NA50 Acélcső cstpf: +2300 mm | 103.2 | -156005.97 | -206806.57 | -156109.17 | -206806.57 | -156057.57 | -206806.57
GFH-F-TE-VI NA50 Acélcső cstpf: +2300 mm | 103.2 | -156109.17 | -206835.17 | -156005.97 | -206835.17 | -156057.57 | -206835.17
GFH-F-TE-VI NA50 Acélcső cstpf: +2300 mm | 197.2 | -155902.77 | -206806.57 | -156099.97 | -206806.57 | -156001.37 | -206806.57
GFH-F-TE-VI NA50 Acélcső cstpf: +2300 mm | 103.2 | -156005.97 | -206835.17 | -155902.77 | -206835.17 | -155954.37 | -206835.17
GFH-F-TE-VI NA50 Acélcső cstpf: +2300 mm | 197.2 | -156099.97 | -206806.57 | -155902.77 | -206806.57 | -156001.37 | -206806.57
GFH-F-TE-VI NA50 Acélcső cstpf: +2300 mm | 201.7 | -155902.77 | -206835.17 | -156104.47 | -206835.17 | -156003.62 | -206835.17
GFH-F-TE-VI NA50 Acélcső cstpf: +2300 mm | 197.2 | -156109.17 | -206806.57 | -155911.97 | -206806.57 | -156010.57 | -206806.57
GFH-F-TE-VI NA50 Acélcső cstpf: +2300 mm | 201.7 | -155907.47 | -206835.17 | -156109.17 | -206835.17 | -156008.32 | -206835.17
unknown | 1240.12 | -156198.37 | -205795.94 | -157438.49 | -205795.94 | -156818.43 | -205795.94
STAD/F-125 | 1240.12 | -157438.49 | -205992.94 | -156198.37 | -205992.94 | -156818.43 | -205992.94
STAD/F-125 | 197 | -156198.37 | -205992.94 | -156198.37 | -205795.94 | -156198.37 | -205894.44
STAD/F-125 | 197 | -156198.37 | -205795.94 | -156198.37 | -205992.94 | -156198.37 | -205894.44
unknown | 197 | -157438.49 | -205992.94 | -157438.49 | -205795.94 | -157438.49 | -205894.44
unknown | 197 | -157438.49 | -205795.94 | -157438.49 | -205992.94 | -157438.49 | -205894.44
STAD/F-125 | 206.4 | -156174.37 | -205997.64 | -156174.37 | -205791.24 | -156174.37 | -205894.44
STAD/F-125 | 206.4 | -156174.37 | -205791.24 | -156174.37 | -205997.64 | -156174.37 | -205894.44
STAD/F-125 | 24 | -156167.47 | -206062.84 | -156167.47 | -206086.84 | -156167.47 | -206074.84
STAD/F-125 | 24 | -155844.47 | -206086.84 | -155844.47 | -206062.84 | -155844.47 | -206074.84
STAD/F-125 | 260 | -155844.47 | -206086.84 | -156104.47 | -206086.84 | -155974.47 | -206086.84
STAD/F-125 | 260 | -155907.47 | -206086.84 | -156167.47 | -206086.84 | -156037.47 | -206086.84
STAD/F-125 | 323 | -156167.47 | -206086.84 | -155844.47 | -206086.84 | -156005.97 | -206086.84
STAD/F-125 | 264.7 | -155844.47 | -206062.84 | -156109.17 | -206062.84 | -155976.82 | -206062.84
STAD/F-125 | 264.7 | -155902.77 | -206062.84 | -156167.47 | -206062.84 | -156035.12 | -206062.84
STAD/F-125 | 264.7 | -156167.47 | -206062.84 | -155902.77 | -206062.84 | -156035.12 | -206062.84
STAD/F-125 | 264.7 | -156109.17 | -206062.84 | -155844.47 | -206062.84 | -155976.82 | -206062.84
unknown | 24 | -156174.37 | -205732.94 | -156198.37 | -205732.94 | -156186.37 | -205732.94
STAD/F-125 | 24 | -156198.37 | -206055.94 | -156174.37 | -206055.94 | -156186.37 | -206055.94
STAD/F-125 | 323 | -156198.37 | -206055.94 | -156198.37 | -205732.94 | -156198.37 | -205894.44
STAD/F-125 | 323 | -156198.37 | -205732.94 | -156198.37 | -206055.94 | -156198.37 | -205894.44
STAD/F-125 | 323 | -156174.37 | -206055.94 | -156174.37 | -205732.94 | -156174.37 | -205894.44
STAD/F-125 | 323 | -156174.37 | -206055.94 | -156174.37 | -205732.94 | -156174.37 | -205894.44
unknown | 2697.74 | -157729.39 | -196795.97 | -157729.39 | -199493.71 | -157729.39 | -198144.84
unknown | 2697.74 | -157532.39 | -199493.71 | -157532.39 | -196795.97 | -157532.39 | -198144.84
unknown | 197 | -157532.39 | -196795.97 | -157729.39 | -196795.97 | -157630.89 | -196795.97
unknown | 197 | -157729.39 | -196795.97 | -157532.39 | -196795.97 | -157630.89 | -196795.97
unknown | 210.26 | -157532.39 | -199864.02 | -157532.39 | -199653.76 | -157532.39 | -199758.89
unknown | 210.26 | -157729.39 | -199653.76 | -157729.39 | -199864.02 | -157729.39 | -199758.89
unknown | 177.8 | -157541.99 | -196743.37 | -157719.79 | -196743.37 | -157630.89 | -196743.37
unknown | 177.8 | -157719.79 | -196743.37 | -157541.99 | -196743.37 | -157630.89 | -196743.37
unknown | 177.8 | -157491.09 | -196514.67 | -157491.09 | -196692.47 | -157491.09 | -196603.57
unknown | 177.8 | -157491.09 | -196514.67 | -157491.09 | -196692.47 | -157491.09 | -196603.57
unknown | 22 | -157491.09 | -196747.57 | -157469.09 | -196747.57 | -157480.09 | -196747.57
unknown | 22 | -157469.09 | -196459.57 | -157491.09 | -196459.57 | -157480.09 | -196459.57
unknown | 229.5 | -157469.09 | -196689.07 | -157469.09 | -196459.57 | -157469.09 | -196574.32
unknown | 229.5 | -157469.09 | -196518.07 | -157469.09 | -196747.57 | -157469.09 | -196632.82
unknown | 288 | -157469.09 | -196747.57 | -157469.09 | -196459.57 | -157469.09 | -196603.57
unknown | 288 | -157491.09 | -196459.57 | -157491.09 | -196747.57 | -157491.09 | -196603.57
unknown | 288 | -157491.09 | -196747.57 | -157491.09 | -196459.57 | -157491.09 | -196603.57
unknown | 28.6 | -157527.69 | -196771.97 | -157527.69 | -196743.37 | -157527.69 | -196757.67
unknown | 28.6 | -157734.09 | -196743.37 | -157734.09 | -196771.97 | -157734.09 | -196757.67
unknown | 206.4 | -157527.69 | -196743.37 | -157734.09 | -196743.37 | -157630.89 | -196743.37
unknown | 206.4 | -157527.69 | -196743.37 | -157734.09 | -196743.37 | -157630.89 | -196743.37
unknown | 24 | -157792.39 | -196771.97 | -157792.39 | -196795.97 | -157792.39 | -196783.97
unknown | 24 | -157469.39 | -196795.97 | -157469.39 | -196771.97 | -157469.39 | -196783.97
unknown | 323 | -157469.39 | -196795.97 | -157792.39 | -196795.97 | -157630.89 | -196795.97
unknown | 323 | -157792.39 | -196795.97 | -157469.39 | -196795.97 | -157630.89 | -196795.97
unknown | 264.7 | -157469.39 | -196771.97 | -157734.09 | -196771.97 | -157601.74 | -196771.97
unknown | 264.7 | -157527.69 | -196771.97 | -157792.39 | -196771.97 | -157660.04 | -196771.97
unknown | 264.7 | -157792.39 | -196771.97 | -157527.69 | -196771.97 | -157660.04 | -196771.97
unknown | 264.7 | -157734.09 | -196771.97 | -157469.39 | -196771.97 | -157601.74 | -196771.97
unknown | 206.4 | -157527.69 | -199517.71 | -157734.09 | -199517.71 | -157630.89 | -199517.71
unknown | 206.4 | -157734.09 | -199517.71 | -157527.69 | -199517.71 | -157630.89 | -199517.71
unknown | 24 | -157792.39 | -199493.71 | -157792.39 | -199517.71 | -157792.39 | -199505.71
unknown | 24 | -157469.39 | -199517.71 | -157469.39 | -199493.71 | -157469.39 | -199505.71
unknown | 260 | -157792.39 | -199493.71 | -157532.39 | -199493.71 | -157662.39 | -199493.71
unknown | 260 | -157729.39 | -199493.71 | -157469.39 | -199493.71 | -157599.39 | -199493.71
unknown | 260 | -157469.39 | -199493.71 | -157729.39 | -199493.71 | -157599.39 | -199493.71
unknown | 260 | -157532.39 | -199493.71 | -157792.39 | -199493.71 | -157662.39 | -199493.71
unknown | 323 | -157792.39 | -199517.71 | -157469.39 | -199517.71 | -157630.89 | -199517.71
unknown | 323 | -157469.39 | -199517.71 | -157792.39 | -199517.71 | -157630.89 | -199517.71
unknown | 16.97 | -157792.39 | -199636.79 | -157792.39 | -199653.76 | -157792.39 | -199645.27
unknown | 16.97 | -157469.39 | -199653.76 | -157469.39 | -199636.79 | -157469.39 | -199645.27
unknown | 100 | -162898.14 | -200208.81 | -162998.14 | -200208.81 | -162948.14 | -200208.81
unknown | 100 | -162998.14 | -200465.81 | -162898.14 | -200465.81 | -162948.14 | -200465.81
unknown | 257 | -162898.14 | -200465.81 | -162898.14 | -200208.81 | -162898.14 | -200337.31
unknown | 257 | -162898.14 | -200465.81 | -162898.14 | -200208.81 | -162898.14 | -200337.31
unknown | 257 | -162998.14 | -200465.81 | -162998.14 | -200208.81 | -162998.14 | -200337.31
DN200 | 100 | -163436.54 | -200208.81 | -163536.54 | -200208.81 | -163486.54 | -200208.81
DN200 | 100 | -163536.54 | -200465.81 | -163436.54 | -200465.81 | -163486.54 | -200465.81
DN200 | 257 | -163536.54 | -200465.81 | -163536.54 | -200208.81 | -163536.54 | -200337.31
DN200 | 257 | -163536.54 | -200208.81 | -163536.54 | -200465.81 | -163536.54 | -200337.31
DN200 | 257.2 | -163536.54 | -200208.71 | -163536.54 | -200465.91 | -163536.54 | -200337.31
DN200 | 257.2 | -163536.54 | -200465.91 | -163536.54 | -200208.71 | -163536.54 | -200337.31
DN200 | 257.1 | -163884.34 | -200118.11 | -163627.24 | -200118.11 | -163755.79 | -200118.11
DN200 | 257.1 | -163884.24 | -200118.11 | -163627.14 | -200118.11 | -163755.69 | -200118.11
DN200 | 257.1 | -163627.14 | -200118.11 | -163884.24 | -200118.11 | -163755.69 | -200118.11
DN200 | 257.1 | -163627.24 | -200118.11 | -163884.34 | -200118.11 | -163755.79 | -200118.11
DN200 | 60 | -163898.49 | -199958.15 | -163898.49 | -200018.15 | -163898.49 | -199988.15
DN200 | 60 | -163612.99 | -200018.15 | -163612.99 | -199958.15 | -163612.99 | -199988.15
DN200 | 271.25 | -163898.49 | -199958.15 | -163627.24 | -199958.15 | -163762.87 | -199958.15
DN200 | 271.25 | -163884.24 | -199958.15 | -163612.99 | -199958.15 | -163748.62 | -199958.15
DN200 | 271.25 | -163612.99 | -199958.15 | -163884.24 | -199958.15 | -163748.62 | -199958.15
DN200 | 271.25 | -163627.24 | -199958.15 | -163898.49 | -199958.15 | -163762.87 | -199958.15
DN200 | 271.25 | -163898.49 | -200018.15 | -163627.24 | -200018.15 | -163762.87 | -200018.15
DN200 | 271.25 | -163884.24 | -200018.15 | -163612.99 | -200018.15 | -163748.62 | -200018.15
DN200 | 271.25 | -163612.99 | -200018.15 | -163884.24 | -200018.15 | -163748.62 | -200018.15
DN200 | 271.25 | -163627.24 | -200018.15 | -163898.49 | -200018.15 | -163762.87 | -200018.15
DN200 | 99.96 | -163627.24 | -200118.11 | -163627.24 | -200018.15 | -163627.24 | -200068.13
DN200 | 99.96 | -163884.24 | -200018.15 | -163884.24 | -200118.11 | -163884.24 | -200068.13
DN200 | 60 | -162821.69 | -199958.2 | -162821.69 | -200018.2 | -162821.69 | -199988.2
DN200 | 60 | -162536.19 | -200018.2 | -162536.19 | -199958.2 | -162536.19 | -199988.2
DN200 | 271.25 | -162821.69 | -199958.2 | -162550.44 | -199958.2 | -162686.07 | -199958.2
DN200 | 271.25 | -162807.44 | -199958.2 | -162536.19 | -199958.2 | -162671.82 | -199958.2
DN200 | 271.25 | -162536.19 | -199958.2 | -162807.44 | -199958.2 | -162671.82 | -199958.2
DN200 | 271.25 | -162550.44 | -199958.2 | -162821.69 | -199958.2 | -162686.07 | -199958.2
DN200 | 271.25 | -162821.69 | -200018.2 | -162550.44 | -200018.2 | -162686.07 | -200018.2
DN200 | 271.25 | -162807.44 | -200018.2 | -162536.19 | -200018.2 | -162671.82 | -200018.2
DN200 | 271.25 | -162536.19 | -200018.2 | -162807.44 | -200018.2 | -162671.82 | -200018.2
DN200 | 271.25 | -162550.44 | -200018.2 | -162821.69 | -200018.2 | -162686.07 | -200018.2
DN200 | 99.91 | -162550.44 | -200118.11 | -162550.44 | -200018.2 | -162550.44 | -200068.16
DN200 | 99.91 | -162807.44 | -200018.2 | -162807.44 | -200118.11 | -162807.44 | -200068.16
DN200 | 257 | -162807.44 | -200118.11 | -162550.44 | -200118.11 | -162678.94 | -200118.11
DN200 | 257 | -162550.44 | -200118.11 | -162807.44 | -200118.11 | -162678.94 | -200118.11
DN200 | 89 | -163606.74 | -199858.25 | -163606.74 | -199769.25 | -163606.74 | -199813.75
DN200 | 89 | -163904.74 | -199769.25 | -163904.74 | -199858.25 | -163904.74 | -199813.75
DN200 | 277.5 | -163606.74 | -199858.25 | -163884.24 | -199858.25 | -163745.49 | -199858.25
DN200 | 149 | -163755.74 | -199858.25 | -163904.74 | -199858.25 | -163830.24 | -199858.25
DN200 | 277.5 | -163904.74 | -199858.25 | -163627.24 | -199858.25 | -163765.99 | -199858.25
DN200 | 277.5 | -163884.24 | -199858.25 | -163606.74 | -199858.25 | -163745.49 | -199858.25
DN200 | 277.5 | -163606.74 | -199769.25 | -163884.24 | -199769.25 | -163745.49 | -199769.25
DN200 | 149 | -163755.74 | -199769.25 | -163904.74 | -199769.25 | -163830.24 | -199769.25
DN200 | 277.5 | -163904.74 | -199769.25 | -163627.24 | -199769.25 | -163765.99 | -199769.25
DN200 | 277.5 | -163884.24 | -199769.25 | -163606.74 | -199769.25 | -163745.49 | -199769.25
DN200 | 99.91 | -163627.24 | -199958.15 | -163627.24 | -199858.25 | -163627.24 | -199908.2
DN200 | 99.91 | -163884.24 | -199858.25 | -163884.24 | -199958.15 | -163884.24 | -199908.2
DN200 | 128.5 | -163755.74 | -199858.25 | -163627.24 | -199858.25 | -163691.49 | -199858.25
DN200 | 89 | -162529.94 | -199858.25 | -162529.94 | -199769.25 | -162529.94 | -199813.75
DN200 | 89 | -162827.94 | -199769.25 | -162827.94 | -199858.25 | -162827.94 | -199813.75
DN200 | 277.5 | -162529.94 | -199858.25 | -162807.44 | -199858.25 | -162668.69 | -199858.25
DN200 | 149 | -162678.94 | -199858.25 | -162827.94 | -199858.25 | -162753.44 | -199858.25
DN200 | 277.5 | -162827.94 | -199858.25 | -162550.44 | -199858.25 | -162689.19 | -199858.25
DN200 | 277.5 | -162807.44 | -199858.25 | -162529.94 | -199858.25 | -162668.69 | -199858.25
DN200 | 298 | -162529.94 | -199769.25 | -162827.94 | -199769.25 | -162678.94 | -199769.25
DN200 | 149 | -162827.94 | -199769.25 | -162678.94 | -199769.25 | -162753.44 | -199769.25
DN200 | 277.5 | -162807.44 | -199769.25 | -162529.94 | -199769.25 | -162668.69 | -199769.25
DN200 | 99.96 | -162550.44 | -199958.2 | -162550.44 | -199858.25 | -162550.44 | -199908.22
DN200 | 99.96 | -162807.44 | -199858.25 | -162807.44 | -199958.2 | -162807.44 | -199908.22
DN200 | 128.5 | -162678.94 | -199858.25 | -162550.44 | -199858.25 | -162614.69 | -199858.25
DN200 | 43 | -163566.74 | -199562.25 | -163566.74 | -199519.25 | -163566.74 | -199540.75
DN200 | 43 | -163944.74 | -199519.25 | -163944.74 | -199562.25 | -163944.74 | -199540.75
DN200 | 107 | -163614.24 | -199669.25 | -163614.24 | -199562.25 | -163614.24 | -199615.75
DN200 | 107 | -163897.24 | -199562.25 | -163897.24 | -199669.25 | -163897.24 | -199615.75
DN200 | 330.5 | -163566.74 | -199562.25 | -163897.24 | -199562.25 | -163731.99 | -199562.25
DN200 | 330.5 | -163614.24 | -199562.25 | -163944.74 | -199562.25 | -163779.49 | -199562.25
DN200 | 330.5 | -163944.74 | -199562.25 | -163614.24 | -199562.25 | -163779.49 | -199562.25
DN200 | 330.5 | -163897.24 | -199562.25 | -163566.74 | -199562.25 | -163731.99 | -199562.25
DN200 | 317.5 | -163884.24 | -199519.25 | -163566.74 | -199519.25 | -163725.49 | -199519.25
DN200 | 317.5 | -163566.74 | -199519.25 | -163884.24 | -199519.25 | -163725.49 | -199519.25
DN200 | 317.5 | -163627.24 | -199519.25 | -163944.74 | -199519.25 | -163785.99 | -199519.25
DN200 | 317.5 | -163944.74 | -199519.25 | -163627.24 | -199519.25 | -163785.99 | -199519.25
DN200 | 270 | -163614.24 | -199669.25 | -163884.24 | -199669.25 | -163749.24 | -199669.25
DN200 | 270 | -163627.24 | -199669.25 | -163897.24 | -199669.25 | -163762.24 | -199669.25
DN200 | 270 | -163897.24 | -199669.25 | -163627.24 | -199669.25 | -163762.24 | -199669.25
DN200 | 270 | -163884.24 | -199669.25 | -163614.24 | -199669.25 | -163749.24 | -199669.25
DN200 | 99.99 | -163627.24 | -199769.25 | -163627.24 | -199669.25 | -163627.24 | -199719.25
DN200 | 99.99 | -163884.24 | -199669.25 | -163884.24 | -199769.25 | -163884.24 | -199719.25
DN200 | 128.5 | -163755.74 | -199769.25 | -163627.24 | -199769.25 | -163691.49 | -199769.25
DN200 | 43 | -162489.94 | -199562.25 | -162489.94 | -199519.25 | -162489.94 | -199540.75
DN200 | 43 | -162867.94 | -199519.25 | -162867.94 | -199562.25 | -162867.94 | -199540.75
DN200 | 107 | -162537.44 | -199669.25 | -162537.44 | -199562.25 | -162537.44 | -199615.75
DN200 | 107 | -162820.44 | -199562.25 | -162820.44 | -199669.25 | -162820.44 | -199615.75
DN200 | 330.5 | -162489.94 | -199562.25 | -162820.44 | -199562.25 | -162655.19 | -199562.25
DN200 | 330.5 | -162537.44 | -199562.25 | -162867.94 | -199562.25 | -162702.69 | -199562.25
DN200 | 330.5 | -162867.94 | -199562.25 | -162537.44 | -199562.25 | -162702.69 | -199562.25
DN200 | 330.5 | -162820.44 | -199562.25 | -162489.94 | -199562.25 | -162655.19 | -199562.25
DN200 | 317.5 | -162807.44 | -199519.25 | -162489.94 | -199519.25 | -162648.69 | -199519.25
DN200 | 317.5 | -162489.94 | -199519.25 | -162807.44 | -199519.25 | -162648.69 | -199519.25
DN200 | 317.5 | -162550.44 | -199519.25 | -162867.94 | -199519.25 | -162709.19 | -199519.25
DN200 | 317.5 | -162867.94 | -199519.25 | -162550.44 | -199519.25 | -162709.19 | -199519.25
DN200 | 270 | -162537.44 | -199669.25 | -162807.44 | -199669.25 | -162672.44 | -199669.25
DN200 | 270 | -162550.44 | -199669.25 | -162820.44 | -199669.25 | -162685.44 | -199669.25
DN200 | 270 | -162820.44 | -199669.25 | -162550.44 | -199669.25 | -162685.44 | -199669.25
DN200 | 270 | -162807.44 | -199669.25 | -162537.44 | -199669.25 | -162672.44 | -199669.25
DN200 | 99.99 | -162550.44 | -199769.25 | -162550.44 | -199669.25 | -162550.44 | -199719.25
DN200 | 99.99 | -162807.44 | -199669.25 | -162807.44 | -199769.25 | -162807.44 | -199719.25
DN200 | 257 | -162807.44 | -199769.25 | -162550.44 | -199769.25 | -162678.94 | -199769.25
DN200 | 128.5 | -162678.94 | -199769.25 | -162550.44 | -199769.25 | -162614.69 | -199769.25
DN200 | 49.96 | -163627.24 | -199519.25 | -163627.24 | -199469.3 | -163627.24 | -199494.27
DN200 | 49.96 | -163884.24 | -199469.3 | -163884.24 | -199519.25 | -163884.24 | -199494.27
DN200 | 257 | -163884.24 | -199469.3 | -163627.24 | -199469.3 | -163755.74 | -199469.3
DN200 | 257 | -163627.24 | -199469.3 | -163884.24 | -199469.3 | -163755.74 | -199469.3
DN200 | 49.9 | -162550.44 | -199519.25 | -162550.44 | -199469.35 | -162550.44 | -199494.3
DN200 | 49.9 | -162807.44 | -199469.35 | -162807.44 | -199519.25 | -162807.44 | -199494.3
DN200 | 257 | -162807.44 | -199469.35 | -162550.44 | -199469.35 | -162678.94 | -199469.35
DN200 | 79.4 | -163627.14 | -199469.3 | -163627.14 | -199389.9 | -163627.14 | -199429.6
DN200 | 79.4 | -163884.34 | -199389.9 | -163884.34 | -199469.3 | -163884.34 | -199429.6
DN200 | 257.2 | -163627.14 | -199389.9 | -163884.34 | -199389.9 | -163755.74 | -199389.9
DN200 | 257.2 | -163884.34 | -199469.3 | -163627.14 | -199469.3 | -163755.74 | -199469.3
DN200 | 257.2 | -163627.14 | -199469.3 | -163884.34 | -199469.3 | -163755.74 | -199469.3
DN200 | 257.2 | -163884.34 | -199389.9 | -163627.14 | -199389.9 | -163755.74 | -199389.9
DN200 | 79.4 | -162550.34 | -199469.35 | -162550.34 | -199389.95 | -162550.34 | -199429.65
DN200 | 79.4 | -162807.54 | -199389.95 | -162807.54 | -199469.35 | -162807.54 | -199429.65
DN200 | 257.2 | -162550.34 | -199389.95 | -162807.54 | -199389.95 | -162678.94 | -199389.95
DN200 | 257.2 | -162807.54 | -199469.35 | -162550.34 | -199469.35 | -162678.94 | -199469.35
DN200 | 257.1 | -162807.44 | -199469.35 | -162550.34 | -199469.35 | -162678.89 | -199469.35
DN200 | 257.2 | -162807.54 | -199389.95 | -162550.34 | -199389.95 | -162678.94 | -199389.95
DN200 | 257.1 | -162550.44 | -199469.35 | -162807.54 | -199469.35 | -162678.99 | -199469.35
DN200 | 438.4 | -162998.14 | -200208.71 | -163436.54 | -200208.71 | -163217.34 | -200208.71
DN200 | 438.4 | -163436.54 | -200465.91 | -162998.14 | -200465.91 | -163217.34 | -200465.91
unknown | 257.1 | -162998.14 | -200465.81 | -162998.14 | -200208.71 | -162998.14 | -200337.26
unknown | 257.2 | -162998.14 | -200208.71 | -162998.14 | -200465.91 | -162998.14 | -200337.31
unknown | 257.1 | -162998.14 | -200465.91 | -162998.14 | -200208.81 | -162998.14 | -200337.36
DN200 | 257.1 | -163436.54 | -200208.71 | -163436.54 | -200465.81 | -163436.54 | -200337.26
DN200 | 257.1 | -163436.54 | -200208.81 | -163436.54 | -200465.91 | -163436.54 | -200337.36
DN200 | 257.1 | -163436.54 | -200465.91 | -163436.54 | -200208.81 | -163436.54 | -200337.36
DN200 | 257.1 | -163436.54 | -200465.81 | -163436.54 | -200208.71 | -163436.54 | -200337.26
DN200 | 257.2 | -162550.34 | -200118.11 | -162807.54 | -200118.11 | -162678.94 | -200118.11
DN200 | 257.2 | -162807.54 | -200118.11 | -162550.34 | -200118.11 | -162678.94 | -200118.11
unknown | 257.2 | -162898.14 | -200465.91 | -162898.14 | -200208.71 | -162898.14 | -200337.31
unknown | 257.2 | -162898.14 | -200208.71 | -162898.14 | -200465.91 | -162898.14 | -200337.31
GFH-F-AHU-VI NA200 Acélcső cstpf: +2200 mm | 371.42 | -164434.81 | -197032.35 | -164063.39 | -197032.35 | -164249.1 | -197032.35
unknown | 371.42 | -164063.39 | -196775.35 | -164434.81 | -196775.35 | -164249.1 | -196775.35
GFH-F-AHU-VI NA200 Acélcső cstpf: +2200 mm | 257 | -164434.81 | -196775.35 | -164434.81 | -197032.35 | -164434.81 | -196903.85
GFH-F-AHU-VI NA200 Acélcső cstpf: +2200 mm | 257 | -164063.39 | -197032.35 | -164063.39 | -196775.35 | -164063.39 | -196903.85
unknown | 257.2 | -165369.47 | -196775.25 | -165369.47 | -197032.45 | -165369.47 | -196903.85
unknown | 257.2 | -165369.47 | -197032.45 | -165369.47 | -196775.25 | -165369.47 | -196903.85
GFH-F-AHU-VI NA200 Acélcső cstpf: +2200 mm | 600 | -165058.81 | -197102.85 | -164458.81 | -197102.85 | -164758.81 | -197102.85
STAF 150 | 600 | -164458.81 | -196704.85 | -165058.81 | -196704.85 | -164758.81 | -196704.85
STAF 150 | 327.5 | -165058.81 | -197102.85 | -165058.81 | -196775.35 | -165058.81 | -196939.1
STAF 150 | 327.5 | -165058.81 | -197032.35 | -165058.81 | -196704.85 | -165058.81 | -196868.6
STAF 150 | 327.5 | -165058.81 | -196704.85 | -165058.81 | -197032.35 | -165058.81 | -196868.6
STAF 150 | 327.5 | -165058.81 | -196775.35 | -165058.81 | -197102.85 | -165058.81 | -196939.1
GFH-F-AHU-VI NA200 Acélcső cstpf: +2200 mm | 388 | -164458.81 | -197102.85 | -164458.81 | -196714.85 | -164458.81 | -196908.85
GFH-F-AHU-VI NA200 Acélcső cstpf: +2200 mm | 388 | -164458.81 | -197092.85 | -164458.81 | -196704.85 | -164458.81 | -196898.85
GFH-F-AHU-VI NA200 Acélcső cstpf: +2200 mm | 388 | -164458.81 | -196704.85 | -164458.81 | -197092.85 | -164458.81 | -196898.85
GFH-F-AHU-VI NA200 Acélcső cstpf: +2200 mm | 388 | -164458.81 | -196714.85 | -164458.81 | -197102.85 | -164458.81 | -196908.85
STAF 150 | 310.66 | -165369.47 | -197032.35 | -165058.81 | -197032.35 | -165214.14 | -197032.35
STAF 150 | 310.66 | -165058.81 | -196775.35 | -165369.47 | -196775.35 | -165214.14 | -196775.35
unknown | 257 | -165369.47 | -196775.35 | -165369.47 | -197032.35 | -165369.47 | -196903.85
unknown | 257 | -165369.47 | -197032.35 | -165369.47 | -196775.35 | -165369.47 | -196903.85
GFH-F-AHU-VI NA200 Acélcső cstpf: +2200 mm | 24 | -164458.81 | -197092.85 | -164434.81 | -197092.85 | -164446.81 | -197092.85
STAF 150 | 24 | -164434.81 | -196714.85 | -164458.81 | -196714.85 | -164446.81 | -196714.85
GFH-F-AHU-VI NA200 Acélcső cstpf: +2200 mm | 317.5 | -164434.81 | -197032.35 | -164434.81 | -196714.85 | -164434.81 | -196873.6
GFH-F-AHU-VI NA200 Acélcső cstpf: +2200 mm | 378 | -164434.81 | -196714.85 | -164434.81 | -197092.85 | -164434.81 | -196903.85
GFH-F-AHU-VI NA200 Acélcső cstpf: +2200 mm | 317.5 | -164434.81 | -197092.85 | -164434.81 | -196775.35 | -164434.81 | -196934.1
GFH-F-AHU-VI NA150 Acélcső cstpf: +2648 mm | 5340.72 | -152897.77 | -195905.07 | -158238.49 | -195905.07 | -155568.13 | -195905.07
GFH-H-AHU-EL NA125 Acélcső cstpf: +2650 mm | 5340.72 | -158238.49 | -196102.07 | -152897.77 | -196102.07 | -155568.13 | -196102.07
unknown | 197 | -158238.49 | -196102.07 | -158238.49 | -195905.07 | -158238.49 | -196003.57
DN200 | 7674.89 | -164154.59 | -201748.07 | -171829.48 | -201748.07 | -167992.04 | -201748.07
GFH-F-AHU-VI NA125 Acélcső cstpf: +2690 mm | 7674.89 | -171829.48 | -201919.07 | -164154.59 | -201919.07 | -167992.04 | -201919.07
GFH-F-AHU-EL NA150 Acélcső cstpf: +2650 mm | 5740.77 | -152897.77 | -195605.07 | -158638.54 | -195605.07 | -155768.15 | -195605.07
GFH-F-AHU-VI NA150 Acélcső cstpf: +2648 mm | 5740.77 | -158638.54 | -195802.07 | -152897.77 | -195802.07 | -155768.15 | -195802.07
unknown | 197 | -158638.54 | -195802.07 | -158638.54 | -195605.07 | -158638.54 | -195703.57
DN200 | 177.8 | -163128.44 | -200477.11 | -163306.24 | -200477.11 | -163217.34 | -200477.11
GFH-F-TE-VI NA200 Acélcső cstpf: +2950 mm | 2782.35 | -158623.29 | -201735.07 | -161405.64 | -201735.07 | -160014.46 | -201735.07
unknown | 2782.35 | -161405.64 | -201932.07 | -158623.29 | -201932.07 | -160014.46 | -201932.07
unknown | 197 | -158623.29 | -201735.07 | -158623.29 | -201932.07 | -158623.29 | -201833.57
unknown | 39 | -164014.19 | -201654.57 | -164053.19 | -201654.57 | -164033.69 | -201654.57
GFH-H-FC-EL NA125 Acélcső cstpf: +3120 mm | 39 | -164053.19 | -202012.57 | -164014.19 | -202012.57 | -164033.69 | -202012.57
unknown | 39 | -163626.19 | -202012.57 | -163587.19 | -202012.57 | -163606.69 | -202012.57
unknown | 39 | -163587.19 | -201654.57 | -163626.19 | -201654.57 | -163606.69 | -201654.57
unknown | 39 | -163641.19 | -201639.57 | -163641.19 | -201600.57 | -163641.19 | -201620.07
unknown | 39 | -163999.19 | -201600.57 | -163999.19 | -201639.57 | -163999.19 | -201620.07
unknown | 65.45 | -163948.74 | -201705.02 | -164014.19 | -201705.02 | -163981.47 | -201705.02
unknown | 65.45 | -163626.19 | -201705.02 | -163691.64 | -201705.02 | -163658.92 | -201705.02
GFH-H-FC-EL NA125 Acélcső cstpf: +3120 mm | 388 | -164014.19 | -201962.12 | -163626.19 | -201962.12 | -163820.19 | -201962.12
unknown | 65.45 | -163691.64 | -201705.02 | -163691.64 | -201639.57 | -163691.64 | -201672.3
unknown | 65.45 | -163948.74 | -201639.57 | -163948.74 | -201705.02 | -163948.74 | -201672.3
GFH-H-FC-EL NA125 Acélcső cstpf: +3120 mm | 307.55 | -164014.19 | -202012.57 | -164014.19 | -201705.02 | -164014.19 | -201858.8
GFH-H-FC-EL NA125 Acélcső cstpf: +3120 mm | 307.55 | -164014.19 | -201962.12 | -164014.19 | -201654.57 | -164014.19 | -201808.35
GFH-H-FC-EL NA125 Acélcső cstpf: +3120 mm | 358 | -164014.19 | -201654.57 | -164014.19 | -202012.57 | -164014.19 | -201833.57
GFH-H-FC-EL NA125 Acélcső cstpf: +3120 mm | 257.1 | -164014.19 | -201962.12 | -164014.19 | -201705.02 | -164014.19 | -201833.57
GFH-H-FC-EL NA125 Acélcső cstpf: +3120 mm | 307.6 | -164053.19 | -201704.97 | -164053.19 | -202012.57 | -164053.19 | -201858.77
unknown | 307.6 | -164053.19 | -201962.17 | -164053.19 | -201654.57 | -164053.19 | -201808.37
GFH-H-FC-EL NA125 Acélcső cstpf: +3120 mm | 358 | -164053.19 | -201654.57 | -164053.19 | -202012.57 | -164053.19 | -201833.57
unknown | 358 | -163626.19 | -201654.57 | -163626.19 | -202012.57 | -163626.19 | -201833.57
unknown | 358 | -163626.19 | -202012.57 | -163626.19 | -201654.57 | -163626.19 | -201833.57
unknown | 257.1 | -163626.19 | -201962.12 | -163626.19 | -201705.02 | -163626.19 | -201833.57
unknown | 257.1 | -163626.19 | -201705.02 | -163626.19 | -201962.12 | -163626.19 | -201833.57
unknown | 358 | -163587.19 | -201654.57 | -163587.19 | -202012.57 | -163587.19 | -201833.57
unknown | 307.6 | -163587.19 | -202012.57 | -163587.19 | -201704.97 | -163587.19 | -201858.77
unknown | 307.6 | -163587.19 | -201962.17 | -163587.19 | -201654.57 | -163587.19 | -201808.37
unknown | 358 | -163999.19 | -201639.57 | -163641.19 | -201639.57 | -163820.19 | -201639.57
unknown | 358 | -163641.19 | -201639.57 | -163999.19 | -201639.57 | -163820.19 | -201639.57
unknown | 257.1 | -163948.74 | -201639.57 | -163691.64 | -201639.57 | -163820.19 | -201639.57
unknown | 257.1 | -163691.64 | -201639.57 | -163948.74 | -201639.57 | -163820.19 | -201639.57
unknown | 358 | -163999.19 | -201600.57 | -163641.19 | -201600.57 | -163820.19 | -201600.57
unknown | 358 | -163641.19 | -201600.57 | -163999.19 | -201600.57 | -163820.19 | -201600.57
unknown | 88.77 | -164132.59 | -201922.47 | -164053.19 | -201962.17 | -164092.89 | -201942.32
unknown | 88.77 | -164053.19 | -201704.97 | -164132.59 | -201744.67 | -164092.89 | -201724.82
unknown | 257.2 | -164053.19 | -201962.17 | -164053.19 | -201704.97 | -164053.19 | -201833.57
unknown | 22 | -164132.59 | -201689.57 | -164154.59 | -201689.57 | -164143.59 | -201689.57
GFH-H-FC-EL NA125 Acélcső cstpf: +3120 mm | 22 | -164154.59 | -201977.57 | -164132.59 | -201977.57 | -164143.59 | -201977.57
unknown | 229.5 | -164154.59 | -201748.07 | -164154.59 | -201977.57 | -164154.59 | -201862.82
unknown | 229.5 | -164154.59 | -201977.57 | -164154.59 | -201748.07 | -164154.59 | -201862.82
unknown | 229.5 | -164154.59 | -201919.07 | -164154.59 | -201689.57 | -164154.59 | -201804.32
unknown | 229.5 | -164154.59 | -201689.57 | -164154.59 | -201919.07 | -164154.59 | -201804.32
GFH-H-FC-EL NA125 Acélcső cstpf: +3120 mm | 232.9 | -164132.59 | -201977.57 | -164132.59 | -201744.67 | -164132.59 | -201861.12
unknown | 232.9 | -164132.59 | -201922.47 | -164132.59 | -201689.57 | -164132.59 | -201806.02
unknown | 232.9 | -164132.59 | -201689.57 | -164132.59 | -201922.47 | -164132.59 | -201806.02
GFH-H-FC-EL NA125 Acélcső cstpf: +3120 mm | 232.9 | -164132.59 | -201744.67 | -164132.59 | -201977.57 | -164132.59 | -201861.12
unknown | 24 | -164039.39 | -196714.85 | -164063.39 | -196714.85 | -164051.39 | -196714.85
GFH-F-AHU-VI NA200 Acélcső cstpf: +2200 mm | 24 | -164063.39 | -197092.85 | -164039.39 | -197092.85 | -164051.39 | -197092.85
GFH-F-AHU-VI NA200 Acélcső cstpf: +2200 mm | 317.5 | -164063.39 | -196714.85 | -164063.39 | -197032.35 | -164063.39 | -196873.6
GFH-F-AHU-VI NA200 Acélcső cstpf: +2200 mm | 317.5 | -164063.39 | -196775.35 | -164063.39 | -197092.85 | -164063.39 | -196934.1
GFH-F-AHU-VI NA200 Acélcső cstpf: +2200 mm | 378 | -164063.39 | -197092.85 | -164063.39 | -196714.85 | -164063.39 | -196903.85
GFH-F-AHU-VI NA200 Acélcső cstpf: +2200 mm | 317.6 | -164039.39 | -197032.45 | -164039.39 | -196714.85 | -164039.39 | -196873.65
GFH-F-AHU-VI NA200 Acélcső cstpf: +2200 mm | 317.6 | -164039.39 | -196714.85 | -164039.39 | -197032.45 | -164039.39 | -196873.65
GFH-F-AHU-VI NA200 Acélcső cstpf: +2200 mm | 317.6 | -164039.39 | -196775.25 | -164039.39 | -197092.85 | -164039.39 | -196934.05
GFH-F-AHU-VI NA200 Acélcső cstpf: +2200 mm | 317.6 | -164039.39 | -197092.85 | -164039.39 | -196775.25 | -164039.39 | -196934.05
unknown | 1596.6 | -158332.39 | -201641.17 | -158332.39 | -200044.57 | -158332.39 | -200842.87
unknown | 1596.6 | -158529.39 | -200044.57 | -158529.39 | -201641.17 | -158529.39 | -200842.87
unknown | 197 | -158529.39 | -201641.17 | -158332.39 | -201641.17 | -158430.89 | -201641.17
unknown | 197 | -158332.39 | -200044.57 | -158529.39 | -200044.57 | -158430.89 | -200044.57
unknown | 206.4 | -158534.09 | -196171.97 | -158327.69 | -196171.97 | -158430.89 | -196171.97
unknown | 206.4 | -158327.69 | -196171.97 | -158534.09 | -196171.97 | -158430.89 | -196171.97
unknown | 24 | -158262.49 | -196165.07 | -158238.49 | -196165.07 | -158250.49 | -196165.07
unknown | 24 | -158238.49 | -195842.07 | -158262.49 | -195842.07 | -158250.49 | -195842.07
unknown | 323 | -158238.49 | -196165.07 | -158238.49 | -195842.07 | -158238.49 | -196003.57
unknown | 260 | -158238.49 | -195842.07 | -158238.49 | -196102.07 | -158238.49 | -195972.07
unknown | 260 | -158238.49 | -195905.07 | -158238.49 | -196165.07 | -158238.49 | -196035.07
unknown | 264.7 | -158262.49 | -195842.07 | -158262.49 | -196106.77 | -158262.49 | -195974.42
unknown | 264.7 | -158262.49 | -195900.37 | -158262.49 | -196165.07 | -158262.49 | -196032.72
unknown | 264.7 | -158262.49 | -196165.07 | -158262.49 | -195900.37 | -158262.49 | -196032.72
unknown | 264.7 | -158262.49 | -196106.77 | -158262.49 | -195842.07 | -158262.49 | -195974.42
DN200 | 6199.61 | -171829.48 | -201319.07 | -165629.87 | -201319.07 | -168729.68 | -201319.07
GFH-F-AHU-EL NA125 Acélcső cstpf: +2690 mm | 6199.61 | -165629.87 | -201148.07 | -171829.48 | -201148.07 | -168729.68 | -201148.07
unknown | 171 | -165629.87 | -201148.07 | -165629.87 | -201319.07 | -165629.87 | -201233.57
unknown | 16.4 | -165553.57 | -201395.37 | -165553.57 | -201411.77 | -165553.57 | -201403.57
unknown | 16.4 | -165382.57 | -201411.77 | -165382.57 | -201395.37 | -165382.57 | -201403.57
unknown | 171 | -165382.57 | -201411.77 | -165553.57 | -201411.77 | -165468.07 | -201411.77
unknown | 177.8 | -165607.87 | -201322.47 | -165607.87 | -201144.67 | -165607.87 | -201233.57
unknown | 177.8 | -165607.87 | -201144.67 | -165607.87 | -201322.47 | -165607.87 | -201233.57
unknown | 22 | -165607.87 | -201089.57 | -165629.87 | -201089.57 | -165618.87 | -201089.57
unknown | 22 | -165629.87 | -201377.57 | -165607.87 | -201377.57 | -165618.87 | -201377.57
unknown | 229.5 | -165629.87 | -201148.07 | -165629.87 | -201377.57 | -165629.87 | -201262.82
unknown | 288 | -165629.87 | -201377.57 | -165629.87 | -201089.57 | -165629.87 | -201233.57
unknown | 229.5 | -165629.87 | -201089.57 | -165629.87 | -201319.07 | -165629.87 | -201204.32
unknown | 288 | -165607.87 | -201377.57 | -165607.87 | -201089.57 | -165607.87 | -201233.57
unknown | 288 | -165607.87 | -201089.57 | -165607.87 | -201377.57 | -165607.87 | -201233.57
unknown | 22 | -165612.07 | -201373.37 | -165612.07 | -201395.37 | -165612.07 | -201384.37
unknown | 22 | -165324.07 | -201395.37 | -165324.07 | -201373.37 | -165324.07 | -201384.37
unknown | 229.5 | -165553.57 | -201395.37 | -165324.07 | -201395.37 | -165438.82 | -201395.37
unknown | 229.5 | -165324.07 | -201395.37 | -165553.57 | -201395.37 | -165438.82 | -201395.37
unknown | 229.5 | -165382.57 | -201395.37 | -165612.07 | -201395.37 | -165497.32 | -201395.37
unknown | 229.5 | -165612.07 | -201395.37 | -165382.57 | -201395.37 | -165497.32 | -201395.37
unknown | 232.9 | -165324.07 | -201373.37 | -165556.97 | -201373.37 | -165440.52 | -201373.37
unknown | 232.9 | -165379.17 | -201373.37 | -165612.07 | -201373.37 | -165495.62 | -201373.37
unknown | 232.9 | -165612.07 | -201373.37 | -165379.17 | -201373.37 | -165495.62 | -201373.37
unknown | 232.9 | -165556.97 | -201373.37 | -165324.07 | -201373.37 | -165440.52 | -201373.37
unknown | 177.8 | -165556.97 | -201433.77 | -165379.17 | -201433.77 | -165468.07 | -201433.77
unknown | 177.8 | -165379.17 | -201433.77 | -165556.97 | -201433.77 | -165468.07 | -201433.77
unknown | 22 | -165324.07 | -201433.77 | -165324.07 | -201411.77 | -165324.07 | -201422.77
unknown | 22 | -165612.07 | -201411.77 | -165612.07 | -201433.77 | -165612.07 | -201422.77
unknown | 288 | -165324.07 | -201411.77 | -165612.07 | -201411.77 | -165468.07 | -201411.77
unknown | 229.5 | -165612.07 | -201411.77 | -165382.57 | -201411.77 | -165497.32 | -201411.77
unknown | 229.5 | -165324.07 | -201411.77 | -165553.57 | -201411.77 | -165438.82 | -201411.77
unknown | 288 | -165612.07 | -201433.77 | -165324.07 | -201433.77 | -165468.07 | -201433.77
unknown | 288 | -165324.07 | -201433.77 | -165612.07 | -201433.77 | -165468.07 | -201433.77
unknown | 1623.42 | -158732.44 | -197519.4 | -158732.44 | -195895.97 | -158732.44 | -196707.68
unknown | 1623.42 | -158929.44 | -195895.97 | -158929.44 | -197519.4 | -158929.44 | -196707.68
unknown | 197 | -158732.44 | -195895.97 | -158929.44 | -195895.97 | -158830.94 | -195895.97
unknown | 3463.2 | -162486.54 | -197810.3 | -159023.34 | -197810.3 | -160754.94 | -197810.3
GFH-F-AHU-EL NA150 Acélcső cstpf: +2650 mm | 3463.2 | -159023.34 | -197613.3 | -162486.54 | -197613.3 | -160754.94 | -197613.3
GFH-F-AHU-EL NA150 Acélcső cstpf: +2650 mm | 196.99 | -162486.54 | -197810.29 | -162486.54 | -197613.3 | -162486.54 | -197711.8
GFH-F-AHU-EL NA150 Acélcső cstpf: +2650 mm | 196.99 | -162486.54 | -197613.3 | -162486.54 | -197810.29 | -162486.54 | -197711.8
unknown | 196.99 | -159023.34 | -197810.29 | -159023.34 | -197613.3 | -159023.34 | -197711.8
unknown | 196.99 | -159023.34 | -197613.3 | -159023.34 | -197810.29 | -159023.34 | -197711.8
DN200 | 2240.72 | -162777.44 | -197904.2 | -162777.44 | -200144.91 | -162777.44 | -199024.55
DN200 | 2240.72 | -162580.44 | -200144.91 | -162580.44 | -197904.2 | -162580.44 | -199024.55
unknown | 197 | -162777.44 | -197904.2 | -162580.44 | -197904.2 | -162678.94 | -197904.2
unknown | 206.4 | -158934.14 | -195871.97 | -158727.74 | -195871.97 | -158830.94 | -195871.97
unknown | 24 | -158662.54 | -195865.07 | -158638.54 | -195865.07 | -158650.54 | -195865.07
unknown | 24 | -158638.54 | -195542.07 | -158662.54 | -195542.07 | -158650.54 | -195542.07
unknown | 260 | -158638.54 | -195802.07 | -158638.54 | -195542.07 | -158638.54 | -195672.07
unknown | 323 | -158638.54 | -195542.07 | -158638.54 | -195865.07 | -158638.54 | -195703.57
unknown | 260 | -158638.54 | -195865.07 | -158638.54 | -195605.07 | -158638.54 | -195735.07
unknown | 264.7 | -158662.54 | -195542.07 | -158662.54 | -195806.77 | -158662.54 | -195674.42
unknown | 264.7 | -158662.54 | -195600.37 | -158662.54 | -195865.07 | -158662.54 | -195732.72
unknown | 264.7 | -158662.54 | -195865.07 | -158662.54 | -195600.37 | -158662.54 | -195732.72
unknown | 264.7 | -158662.54 | -195806.77 | -158662.54 | -195542.07 | -158662.54 | -195674.42
unknown | 24 | -158992.44 | -195871.97 | -158992.44 | -195895.97 | -158992.44 | -195883.97
unknown | 24 | -158669.44 | -195895.97 | -158669.44 | -195871.97 | -158669.44 | -195883.97
unknown | 260 | -158929.44 | -195895.97 | -158669.44 | -195895.97 | -158799.44 | -195895.97
unknown | 323 | -158669.44 | -195895.97 | -158992.44 | -195895.97 | -158830.94 | -195895.97
unknown | 260 | -158992.44 | -195895.97 | -158732.44 | -195895.97 | -158862.44 | -195895.97
unknown | 323 | -158669.44 | -195871.97 | -158992.44 | -195871.97 | -158830.94 | -195871.97
unknown | 264.7 | -158992.44 | -195871.97 | -158727.74 | -195871.97 | -158860.09 | -195871.97
unknown | 264.7 | -158934.14 | -195871.97 | -158669.44 | -195871.97 | -158801.79 | -195871.97
unknown | 206.4 | -162782.14 | -197880.2 | -162575.74 | -197880.2 | -162678.94 | -197880.2
unknown | 206.4 | -162782.14 | -197880.2 | -162575.74 | -197880.2 | -162678.94 | -197880.2
unknown | 24 | -162840.44 | -197880.2 | -162840.44 | -197904.2 | -162840.44 | -197892.2
unknown | 24 | -162517.44 | -197904.2 | -162517.44 | -197880.2 | -162517.44 | -197892.2
unknown | 260 | -162777.44 | -197904.2 | -162517.44 | -197904.2 | -162647.44 | -197904.2
unknown | 323 | -162517.44 | -197904.2 | -162840.44 | -197904.2 | -162678.94 | -197904.2
unknown | 260 | -162840.44 | -197904.2 | -162580.44 | -197904.2 | -162710.44 | -197904.2
unknown | 323 | -162517.44 | -197880.2 | -162840.44 | -197880.2 | -162678.94 | -197880.2
unknown | 323 | -162840.44 | -197880.2 | -162517.44 | -197880.2 | -162678.94 | -197880.2
unknown | 24 | -162510.54 | -197873.3 | -162486.54 | -197873.3 | -162498.54 | -197873.3
GFH-F-AHU-EL NA150 Acélcső cstpf: +2650 mm | 24 | -162486.54 | -197550.3 | -162510.54 | -197550.3 | -162498.54 | -197550.3
GFH-F-AHU-EL NA150 Acélcső cstpf: +2650 mm | 323 | -162486.54 | -197873.3 | -162486.54 | -197550.3 | -162486.54 | -197711.8
GFH-F-AHU-EL NA150 Acélcső cstpf: +2650 mm | 323 | -162486.54 | -197550.3 | -162486.54 | -197873.3 | -162486.54 | -197711.8
GFH-F-AHU-EL NA150 Acélcső cstpf: +2650 mm | 264.7 | -162510.54 | -197550.3 | -162510.54 | -197815 | -162510.54 | -197682.65
GFH-F-AHU-EL NA150 Acélcső cstpf: +2650 mm | 264.7 | -162510.54 | -197608.6 | -162510.54 | -197873.3 | -162510.54 | -197740.95
GFH-F-AHU-EL NA150 Acélcső cstpf: +2650 mm | 264.7 | -162510.54 | -197873.3 | -162510.54 | -197608.6 | -162510.54 | -197740.95
GFH-F-AHU-EL NA150 Acélcső cstpf: +2650 mm | 264.7 | -162510.54 | -197815 | -162510.54 | -197550.3 | -162510.54 | -197682.65
unknown | 206.4 | -158934.14 | -197543.4 | -158727.74 | -197543.4 | -158830.94 | -197543.4
unknown | 206.4 | -158727.74 | -197543.4 | -158934.14 | -197543.4 | -158830.94 | -197543.4
unknown | 206.4 | -158999.34 | -197815 | -158999.34 | -197608.6 | -158999.34 | -197711.8
unknown | 206.4 | -158999.34 | -197608.6 | -158999.34 | -197815 | -158999.34 | -197711.8
unknown | 24 | -158669.44 | -197543.4 | -158669.44 | -197519.4 | -158669.44 | -197531.4
unknown | 24 | -158992.44 | -197519.4 | -158992.44 | -197543.4 | -158992.44 | -197531.4
unknown | 260 | -158732.44 | -197519.4 | -158992.44 | -197519.4 | -158862.44 | -197519.4
unknown | 260 | -158992.44 | -197519.4 | -158732.44 | -197519.4 | -158862.44 | -197519.4
unknown | 260 | -158929.44 | -197519.4 | -158669.44 | -197519.4 | -158799.44 | -197519.4
unknown | 260 | -158669.44 | -197519.4 | -158929.44 | -197519.4 | -158799.44 | -197519.4
unknown | 323 | -158992.44 | -197543.4 | -158669.44 | -197543.4 | -158830.94 | -197543.4
unknown | 323 | -158669.44 | -197543.4 | -158992.44 | -197543.4 | -158830.94 | -197543.4
unknown | 24 | -158999.34 | -197550.3 | -159023.34 | -197550.3 | -159011.34 | -197550.3
DN125 | 24 | -159023.34 | -197873.3 | -158999.34 | -197873.3 | -159011.34 | -197873.3
DN125 | 323 | -159023.34 | -197550.3 | -159023.34 | -197873.3 | -159023.34 | -197711.8
DN125 | 323 | -159023.34 | -197873.3 | -159023.34 | -197550.3 | -159023.34 | -197711.8
DN125 | 323 | -158999.34 | -197873.3 | -158999.34 | -197550.3 | -158999.34 | -197711.8
DN125 | 323 | -158999.34 | -197550.3 | -158999.34 | -197873.3 | -158999.34 | -197711.8
unknown | 106 | -162977.34 | -200435.81 | -162871.34 | -200435.81 | -162924.34 | -200435.81
unknown | 106 | -162871.34 | -200238.81 | -162977.34 | -200238.81 | -162924.34 | -200238.81
unknown | 37 | -163038.34 | -200488.81 | -163001.34 | -200488.81 | -163019.84 | -200488.81
unknown | 37 | -163001.34 | -200185.81 | -163038.34 | -200185.81 | -163019.84 | -200185.81
unknown | 102.29 | -163140.63 | -200440.46 | -163038.34 | -200440.46 | -163089.49 | -200440.46
DN200 | 102.29 | -163038.34 | -200234.16 | -163140.63 | -200234.16 | -163089.49 | -200234.16
unknown | 254.65 | -163038.34 | -200234.16 | -163038.34 | -200488.81 | -163038.34 | -200361.49
unknown | 254.65 | -163038.34 | -200488.81 | -163038.34 | -200234.16 | -163038.34 | -200361.49
unknown | 254.65 | -163038.34 | -200440.46 | -163038.34 | -200185.81 | -163038.34 | -200313.14
unknown | 254.65 | -163038.34 | -200185.81 | -163038.34 | -200440.46 | -163038.34 | -200313.14
unknown | 24 | -162977.34 | -200175.81 | -163001.34 | -200175.81 | -162989.34 | -200175.81
unknown | 24 | -163001.34 | -200498.81 | -162977.34 | -200498.81 | -162989.34 | -200498.81
unknown | 260 | -162977.34 | -200175.81 | -162977.34 | -200435.81 | -162977.34 | -200305.81
unknown | 260 | -162977.34 | -200238.81 | -162977.34 | -200498.81 | -162977.34 | -200368.81
unknown | 260 | -162977.34 | -200498.81 | -162977.34 | -200238.81 | -162977.34 | -200368.81
unknown | 260 | -162977.34 | -200435.81 | -162977.34 | -200175.81 | -162977.34 | -200305.81
unknown | 313 | -163001.34 | -200488.81 | -163001.34 | -200175.81 | -163001.34 | -200332.31
unknown | 313 | -163001.34 | -200175.81 | -163001.34 | -200488.81 | -163001.34 | -200332.31
unknown | 313 | -163001.34 | -200185.81 | -163001.34 | -200498.81 | -163001.34 | -200342.31
unknown | 313 | -163001.34 | -200498.81 | -163001.34 | -200185.81 | -163001.34 | -200342.31
DN200 | 24 | -162840.44 | -200144.91 | -162840.44 | -200168.91 | -162840.44 | -200156.91
DN200 | 24 | -162517.44 | -200168.91 | -162517.44 | -200144.91 | -162517.44 | -200156.91
DN200 | 260 | -162840.44 | -200144.91 | -162580.44 | -200144.91 | -162710.44 | -200144.91
DN200 | 260 | -162777.44 | -200144.91 | -162517.44 | -200144.91 | -162647.44 | -200144.91
DN200 | 260 | -162517.44 | -200144.91 | -162777.44 | -200144.91 | -162647.44 | -200144.91
DN200 | 260 | -162580.44 | -200144.91 | -162840.44 | -200144.91 | -162710.44 | -200144.91
DN200 | 264.7 | -162575.74 | -200168.91 | -162840.44 | -200168.91 | -162708.09 | -200168.91
DN200 | 264.7 | -162840.44 | -200168.91 | -162575.74 | -200168.91 | -162708.09 | -200168.91
DN200 | 264.7 | -162782.14 | -200168.91 | -162517.44 | -200168.91 | -162649.79 | -200168.91
DN200 | 264.7 | -162517.44 | -200168.91 | -162782.14 | -200168.91 | -162649.79 | -200168.91
DN200 | 24 | -162847.34 | -200175.81 | -162871.34 | -200175.81 | -162859.34 | -200175.81
unknown | 24 | -162871.34 | -200498.81 | -162847.34 | -200498.81 | -162859.34 | -200498.81
unknown | 260 | -162871.34 | -200175.81 | -162871.34 | -200435.81 | -162871.34 | -200305.81
unknown | 260 | -162871.34 | -200238.81 | -162871.34 | -200498.81 | -162871.34 | -200368.81
unknown | 260 | -162871.34 | -200498.81 | -162871.34 | -200238.81 | -162871.34 | -200368.81
unknown | 260 | -162871.34 | -200435.81 | -162871.34 | -200175.81 | -162871.34 | -200305.81
DN200 | 264.7 | -162847.34 | -200440.51 | -162847.34 | -200175.81 | -162847.34 | -200308.16
DN200 | 264.7 | -162847.34 | -200175.81 | -162847.34 | -200440.51 | -162847.34 | -200308.16
DN200 | 264.7 | -162847.34 | -200234.11 | -162847.34 | -200498.81 | -162847.34 | -200366.46
DN200 | 264.7 | -162847.34 | -200498.81 | -162847.34 | -200234.11 | -162847.34 | -200366.46
DN200 | 22 | -163361.34 | -200477.11 | -163361.34 | -200499.11 | -163361.34 | -200488.11
unknown | 22 | -163073.34 | -200499.11 | -163073.34 | -200477.11 | -163073.34 | -200488.11
DN200 | 229.5 | -163361.34 | -200499.11 | -163131.84 | -200499.11 | -163246.59 | -200499.11
DN200 | 229.5 | -163302.84 | -200499.11 | -163073.34 | -200499.11 | -163188.09 | -200499.11
DN200 | 229.5 | -163073.34 | -200499.11 | -163302.84 | -200499.11 | -163188.09 | -200499.11
DN200 | 229.5 | -163131.84 | -200499.11 | -163361.34 | -200499.11 | -163246.59 | -200499.11
DN200 | 232.9 | -163128.44 | -200477.11 | -163361.34 | -200477.11 | -163244.89 | -200477.11
DN200 | 288 | -163361.34 | -200477.11 | -163073.34 | -200477.11 | -163217.34 | -200477.11
DN200 | 232.9 | -163073.34 | -200477.11 | -163306.24 | -200477.11 | -163189.79 | -200477.11
DN200 | 912.66 | -163302.84 | -200499.11 | -163302.84 | -201411.77 | -163302.84 | -200955.44
unknown | 912.66 | -163131.84 | -201411.77 | -163131.84 | -200499.11 | -163131.84 | -200955.44
GFH-F-FC-VI NA100 Acélcső cstpf: +3120 mm | 894.82 | -163379.14 | -201488.07 | -164273.96 | -201488.07 | -163826.55 | -201488.07
unknown | 894.82 | -164273.96 | -201659.07 | -163379.14 | -201659.07 | -163826.55 | -201659.07
unknown | 171 | -163379.14 | -201488.07 | -163379.14 | -201659.07 | -163379.14 | -201573.57
GFH-F-AHU-VI NA125 Acélcső cstpf: +2690 mm | 632.5 | -165306.27 | -201659.07 | -164673.78 | -201659.07 | -164990.02 | -201659.07
unknown | 632.5 | -164673.78 | -201488.07 | -165306.27 | -201488.07 | -164990.02 | -201488.07
unknown | 126.99 | -164537.37 | -201659.07 | -164410.37 | -201659.07 | -164473.87 | -201659.07
GFH-F-FC-VI NA100 Acélcső cstpf: +3120 mm | 126.99 | -164410.37 | -201488.07 | -164537.37 | -201488.07 | -164473.87 | -201488.07
unknown | 22 | -163073.34 | -201433.77 | -163073.34 | -201411.77 | -163073.34 | -201422.77
unknown | 22 | -163361.34 | -201411.77 | -163361.34 | -201433.77 | -163361.34 | -201422.77
unknown | 229.5 | -163131.84 | -201411.77 | -163361.34 | -201411.77 | -163246.59 | -201411.77
unknown | 229.5 | -163361.34 | -201411.77 | -163131.84 | -201411.77 | -163246.59 | -201411.77
unknown | 229.5 | -163302.84 | -201411.77 | -163073.34 | -201411.77 | -163188.09 | -201411.77
unknown | 229.5 | -163073.34 | -201411.77 | -163302.84 | -201411.77 | -163188.09 | -201411.77
unknown | 232.9 | -163361.34 | -201433.77 | -163128.44 | -201433.77 | -163244.89 | -201433.77
unknown | 232.9 | -163306.24 | -201433.77 | -163073.34 | -201433.77 | -163189.79 | -201433.77
unknown | 232.9 | -163073.34 | -201433.77 | -163306.24 | -201433.77 | -163189.79 | -201433.77
unknown | 232.9 | -163128.44 | -201433.77 | -163361.34 | -201433.77 | -163244.89 | -201433.77
unknown | 22 | -163357.14 | -201429.57 | -163379.14 | -201429.57 | -163368.14 | -201429.57
unknown | 22 | -163379.14 | -201717.57 | -163357.14 | -201717.57 | -163368.14 | -201717.57
unknown | 229.5 | -163379.14 | -201488.07 | -163379.14 | -201717.57 | -163379.14 | -201602.82
unknown | 288 | -163379.14 | -201717.57 | -163379.14 | -201429.57 | -163379.14 | -201573.57
unknown | 229.5 | -163379.14 | -201429.57 | -163379.14 | -201659.07 | -163379.14 | -201544.32
unknown | 232.9 | -163357.14 | -201717.57 | -163357.14 | -201484.67 | -163357.14 | -201601.12
unknown | 232.9 | -163357.14 | -201662.47 | -163357.14 | -201429.57 | -163357.14 | -201546.02
unknown | 232.9 | -163357.14 | -201429.57 | -163357.14 | -201662.47 | -163357.14 | -201546.02
unknown | 232.9 | -163357.14 | -201484.67 | -163357.14 | -201717.57 | -163357.14 | -201601.12
GFH-F-FC-VI NA100 Acélcső cstpf: +3120 mm | 177.8 | -164295.96 | -201662.47 | -164295.96 | -201484.67 | -164295.96 | -201573.57
GFH-F-FC-VI NA100 Acélcső cstpf: +3120 mm | 177.8 | -164295.96 | -201662.47 | -164295.96 | -201484.67 | -164295.96 | -201573.57
GFH-F-FC-VI NA100 Acélcső cstpf: +3120 mm | 22 | -164273.96 | -201429.57 | -164295.96 | -201429.57 | -164284.96 | -201429.57
unknown | 22 | -164295.96 | -201717.57 | -164273.96 | -201717.57 | -164284.96 | -201717.57
GFH-F-FC-VI NA100 Acélcső cstpf: +3120 mm | 229.5 | -164273.96 | -201429.57 | -164273.96 | -201659.07 | -164273.96 | -201544.32
GFH-F-FC-VI NA100 Acélcső cstpf: +3120 mm | 229.5 | -164273.96 | -201488.07 | -164273.96 | -201717.57 | -164273.96 | -201602.82
GFH-F-FC-VI NA100 Acélcső cstpf: +3120 mm | 229.5 | -164273.96 | -201717.57 | -164273.96 | -201488.07 | -164273.96 | -201602.82
GFH-F-FC-VI NA100 Acélcső cstpf: +3120 mm | 229.5 | -164273.96 | -201659.07 | -164273.96 | -201429.57 | -164273.96 | -201544.32
GFH-F-FC-VI NA100 Acélcső cstpf: +3120 mm | 288 | -164295.96 | -201717.57 | -164295.96 | -201429.57 | -164295.96 | -201573.57
GFH-F-FC-VI NA100 Acélcső cstpf: +3120 mm | 288 | -164295.96 | -201429.57 | -164295.96 | -201717.57 | -164295.96 | -201573.57
GFH-F-AHU-VI NA125 Acélcső cstpf: +2690 mm | 22 | -165328.27 | -201717.57 | -165306.27 | -201717.57 | -165317.27 | -201717.57
unknown | 22 | -165306.27 | -201429.57 | -165328.27 | -201429.57 | -165317.27 | -201429.57
GFH-F-AHU-VI NA125 Acélcső cstpf: +2690 mm | 229.5 | -165306.27 | -201659.07 | -165306.27 | -201429.57 | -165306.27 | -201544.32
GFH-F-AHU-VI NA125 Acélcső cstpf: +2690 mm | 229.5 | -165306.27 | -201429.57 | -165306.27 | -201659.07 | -165306.27 | -201544.32
GFH-F-AHU-VI NA125 Acélcső cstpf: +2690 mm | 229.5 | -165306.27 | -201488.07 | -165306.27 | -201717.57 | -165306.27 | -201602.82
GFH-F-AHU-VI NA125 Acélcső cstpf: +2690 mm | 229.5 | -165306.27 | -201717.57 | -165306.27 | -201488.07 | -165306.27 | -201602.82
GFH-F-AHU-VI NA125 Acélcső cstpf: +2690 mm | 232.9 | -165328.27 | -201429.57 | -165328.27 | -201662.47 | -165328.27 | -201546.02
GFH-F-AHU-VI NA125 Acélcső cstpf: +2690 mm | 232.9 | -165328.27 | -201484.67 | -165328.27 | -201717.57 | -165328.27 | -201601.12
GFH-F-AHU-VI NA125 Acélcső cstpf: +2690 mm | 232.9 | -165328.27 | -201717.57 | -165328.27 | -201484.67 | -165328.27 | -201601.12
GFH-F-AHU-VI NA125 Acélcső cstpf: +2690 mm | 232.9 | -165328.27 | -201662.47 | -165328.27 | -201429.57 | -165328.27 | -201546.02
GFH-F-AHU-VI NA125 Acélcső cstpf: +2690 mm | 22 | -164673.78 | -201717.57 | -164651.78 | -201717.57 | -164662.78 | -201717.57
GFH-F-FC-VI NA100 Acélcső cstpf: +3120 mm | 22 | -164651.78 | -201429.57 | -164673.78 | -201429.57 | -164662.78 | -201429.57
GFH-F-AHU-VI NA125 Acélcső cstpf: +2690 mm | 229.5 | -164673.78 | -201717.57 | -164673.78 | -201488.07 | -164673.78 | -201602.82
GFH-F-AHU-VI NA125 Acélcső cstpf: +2690 mm | 229.5 | -164673.78 | -201659.07 | -164673.78 | -201429.57 | -164673.78 | -201544.32
GFH-F-AHU-VI NA125 Acélcső cstpf: +2690 mm | 229.5 | -164673.78 | -201429.57 | -164673.78 | -201659.07 | -164673.78 | -201544.32
GFH-F-AHU-VI NA125 Acélcső cstpf: +2690 mm | 229.5 | -164673.78 | -201488.07 | -164673.78 | -201717.57 | -164673.78 | -201602.82
GFH-F-AHU-VI NA125 Acélcső cstpf: +2690 mm | 232.9 | -164651.78 | -201484.67 | -164651.78 | -201717.57 | -164651.78 | -201601.12
GFH-F-AHU-VI NA125 Acélcső cstpf: +2690 mm | 232.9 | -164651.78 | -201717.57 | -164651.78 | -201484.67 | -164651.78 | -201601.12
GFH-F-AHU-VI NA125 Acélcső cstpf: +2690 mm | 232.9 | -164651.78 | -201662.47 | -164651.78 | -201429.57 | -164651.78 | -201546.02
GFH-F-AHU-VI NA125 Acélcső cstpf: +2690 mm | 232.9 | -164651.78 | -201429.57 | -164651.78 | -201662.47 | -164651.78 | -201546.02
unknown | 15.56 | -164552.92 | -201717.57 | -164537.37 | -201717.57 | -164545.14 | -201717.57
GFH-F-FC-VI NA100 Acélcső cstpf: +3120 mm | 15.56 | -164537.37 | -201429.57 | -164552.92 | -201429.57 | -164545.14 | -201429.57
GFH-F-FC-VI NA100 Acélcső cstpf: +3120 mm | 15.56 | -164394.82 | -201429.57 | -164410.37 | -201429.57 | -164402.59 | -201429.57
unknown | 15.56 | -164410.37 | -201717.57 | -164394.82 | -201717.57 | -164402.59 | -201717.57
unknown | 1614.25 | -163512.39 | -201932.07 | -161898.14 | -201932.07 | -162705.27 | -201932.07
GFH-F-AHU-VI NA150 Acélcső cstpf: +2690 mm | 1614.25 | -161898.14 | -201735.07 | -163512.39 | -201735.07 | -162705.27 | -201735.07
unknown | 197 | -163512.39 | -201735.07 | -163512.39 | -201932.07 | -163512.39 | -201833.57
unknown | 197 | -163512.39 | -201932.07 | -163512.39 | -201735.07 | -163512.39 | -201833.57
unknown | 197 | -161898.14 | -201735.07 | -161898.14 | -201932.07 | -161898.14 | -201833.57
unknown | 56.8 | -163536.39 | -201730.37 | -163587.19 | -201704.97 | -163561.79 | -201717.67
unknown | 56.8 | -163587.19 | -201962.17 | -163536.39 | -201936.77 | -163561.79 | -201949.47
unknown | 257.2 | -163587.19 | -201962.17 | -163587.19 | -201704.97 | -163587.19 | -201833.57
unknown | 24 | -163536.39 | -201995.07 | -163512.39 | -201995.07 | -163524.39 | -201995.07
unknown | 24 | -163512.39 | -201672.07 | -163536.39 | -201672.07 | -163524.39 | -201672.07
unknown | 323 | -163512.39 | -201995.07 | -163512.39 | -201672.07 | -163512.39 | -201833.57
unknown | 323 | -163512.39 | -201672.07 | -163512.39 | -201995.07 | -163512.39 | -201833.57
unknown | 264.7 | -163536.39 | -201672.07 | -163536.39 | -201936.77 | -163536.39 | -201804.42
unknown | 264.7 | -163536.39 | -201730.37 | -163536.39 | -201995.07 | -163536.39 | -201862.72
unknown | 264.7 | -163536.39 | -201995.07 | -163536.39 | -201730.37 | -163536.39 | -201862.72
unknown | 264.7 | -163536.39 | -201936.77 | -163536.39 | -201672.07 | -163536.39 | -201804.42
GFH-F-FC-EL NA125 Acélcső cstpf: +300 mm | 3313.59 | -158529.39 | -196195.97 | -158529.39 | -199509.56 | -158529.39 | -197852.77
unknown | 3313.59 | -158332.39 | -199509.56 | -158332.39 | -196195.97 | -158332.39 | -197852.77
DN125 | 197 | -158332.39 | -199509.56 | -158529.39 | -199509.56 | -158430.89 | -199509.56
DN125 | 197 | -158529.39 | -199509.56 | -158332.39 | -199509.56 | -158430.89 | -199509.56
DN125 | 214.91 | -158529.39 | -199669.61 | -158529.39 | -199884.52 | -158529.39 | -199777.07
unknown | 214.91 | -158332.39 | -199884.52 | -158332.39 | -199669.61 | -158332.39 | -199777.07
unknown | 206.4 | -158327.69 | -200020.57 | -158534.09 | -200020.57 | -158430.89 | -200020.57
unknown | 206.4 | -158534.09 | -200020.57 | -158327.69 | -200020.57 | -158430.89 | -200020.57
DN125 | 24 | -158592.39 | -200020.57 | -158592.39 | -200044.57 | -158592.39 | -200032.57
unknown | 24 | -158269.39 | -200044.57 | -158269.39 | -200020.57 | -158269.39 | -200032.57
DN125 | 323 | -158592.39 | -200044.57 | -158269.39 | -200044.57 | -158430.89 | -200044.57
unknown | 260 | -158269.39 | -200044.57 | -158529.39 | -200044.57 | -158399.39 | -200044.57
DN125 | 260 | -158332.39 | -200044.57 | -158592.39 | -200044.57 | -158462.39 | -200044.57
DN125 | 323 | -158269.39 | -200020.57 | -158592.39 | -200020.57 | -158430.89 | -200020.57
DN125 | 323 | -158592.39 | -200020.57 | -158269.39 | -200020.57 | -158430.89 | -200020.57
unknown | 24 | -158592.39 | -196171.97 | -158592.39 | -196195.97 | -158592.39 | -196183.97
unknown | 24 | -158269.39 | -196195.97 | -158269.39 | -196171.97 | -158269.39 | -196183.97
unknown | 260 | -158529.39 | -196195.97 | -158269.39 | -196195.97 | -158399.39 | -196195.97
unknown | 260 | -158269.39 | -196195.97 | -158529.39 | -196195.97 | -158399.39 | -196195.97
unknown | 260 | -158332.39 | -196195.97 | -158592.39 | -196195.97 | -158462.39 | -196195.97
unknown | 260 | -158592.39 | -196195.97 | -158332.39 | -196195.97 | -158462.39 | -196195.97
unknown | 323 | -158269.39 | -196171.97 | -158592.39 | -196171.97 | -158430.89 | -196171.97
unknown | 323 | -158592.39 | -196171.97 | -158269.39 | -196171.97 | -158430.89 | -196171.97
unknown | 24 | -158269.39 | -199533.56 | -158269.39 | -199509.56 | -158269.39 | -199521.56
DN125 | 24 | -158592.39 | -199509.56 | -158592.39 | -199533.56 | -158592.39 | -199521.56
DN125 | 323 | -158269.39 | -199509.56 | -158592.39 | -199509.56 | -158430.89 | -199509.56
DN125 | 323 | -158592.39 | -199509.56 | -158269.39 | -199509.56 | -158430.89 | -199509.56
DN125 | 264.7 | -158534.09 | -199533.56 | -158269.39 | -199533.56 | -158401.74 | -199533.56
DN125 | 264.7 | -158269.39 | -199533.56 | -158534.09 | -199533.56 | -158401.74 | -199533.56
DN125 | 264.7 | -158327.69 | -199533.56 | -158592.39 | -199533.56 | -158460.04 | -199533.56
DN125 | 264.7 | -158592.39 | -199533.56 | -158327.69 | -199533.56 | -158460.04 | -199533.56
unknown | 16.97 | -158269.39 | -199669.61 | -158269.39 | -199652.64 | -158269.39 | -199661.13
DN125 | 16.97 | -158592.39 | -199652.64 | -158592.39 | -199669.61 | -158592.39 | -199661.13
DN125 | 16.97 | -158592.39 | -199884.52 | -158592.39 | -199901.5 | -158592.39 | -199893.01
unknown | 16.97 | -158269.39 | -199901.5 | -158269.39 | -199884.52 | -158269.39 | -199893.01
unknown | 206.4 | -158534.09 | -201665.17 | -158327.69 | -201665.17 | -158430.89 | -201665.17
unknown | 206.4 | -158327.69 | -201665.17 | -158534.09 | -201665.17 | -158430.89 | -201665.17
unknown | 206.4 | -158599.29 | -201936.77 | -158599.29 | -201730.37 | -158599.29 | -201833.57
unknown | 206.4 | -158599.29 | -201730.37 | -158599.29 | -201936.77 | -158599.29 | -201833.57
unknown | 24 | -158269.39 | -201665.17 | -158269.39 | -201641.17 | -158269.39 | -201653.17
unknown | 24 | -158592.39 | -201641.17 | -158592.39 | -201665.17 | -158592.39 | -201653.17
unknown | 260 | -158332.39 | -201641.17 | -158592.39 | -201641.17 | -158462.39 | -201641.17
unknown | 323 | -158592.39 | -201641.17 | -158269.39 | -201641.17 | -158430.89 | -201641.17
unknown | 260 | -158269.39 | -201641.17 | -158529.39 | -201641.17 | -158399.39 | -201641.17
unknown | 323 | -158592.39 | -201665.17 | -158269.39 | -201665.17 | -158430.89 | -201665.17
unknown | 323 | -158269.39 | -201665.17 | -158592.39 | -201665.17 | -158430.89 | -201665.17
unknown | 24 | -158599.29 | -201672.07 | -158623.29 | -201672.07 | -158611.29 | -201672.07
unknown | 24 | -158623.29 | -201995.07 | -158599.29 | -201995.07 | -158611.29 | -201995.07
unknown | 323 | -158623.29 | -201672.07 | -158623.29 | -201995.07 | -158623.29 | -201833.57
unknown | 260 | -158623.29 | -201995.07 | -158623.29 | -201735.07 | -158623.29 | -201865.07
unknown | 260 | -158623.29 | -201672.07 | -158623.29 | -201932.07 | -158623.29 | -201802.07
unknown | 323 | -158599.29 | -201995.07 | -158599.29 | -201672.07 | -158599.29 | -201833.57
unknown | 323 | -158599.29 | -201672.07 | -158599.29 | -201995.07 | -158599.29 | -201833.57
unknown | 172.41 | -161565.69 | -201735.07 | -161738.1 | -201735.07 | -161651.89 | -201735.07
unknown | 172.41 | -161738.1 | -201932.07 | -161565.69 | -201932.07 | -161651.89 | -201932.07
unknown | 206.4 | -161429.64 | -201730.37 | -161429.64 | -201936.77 | -161429.64 | -201833.57
unknown | 206.4 | -161429.64 | -201936.77 | -161429.64 | -201730.37 | -161429.64 | -201833.57
unknown | 24 | -161405.64 | -201672.07 | -161429.64 | -201672.07 | -161417.64 | -201672.07
unknown | 24 | -161429.64 | -201995.07 | -161405.64 | -201995.07 | -161417.64 | -201995.07
unknown | 260 | -161405.64 | -201672.07 | -161405.64 | -201932.07 | -161405.64 | -201802.07
unknown | 260 | -161405.64 | -201735.07 | -161405.64 | -201995.07 | -161405.64 | -201865.07
unknown | 260 | -161405.64 | -201995.07 | -161405.64 | -201735.07 | -161405.64 | -201865.07
unknown | 260 | -161405.64 | -201932.07 | -161405.64 | -201672.07 | -161405.64 | -201802.07
unknown | 323 | -161429.64 | -201672.07 | -161429.64 | -201995.07 | -161429.64 | -201833.57
unknown | 323 | -161429.64 | -201995.07 | -161429.64 | -201672.07 | -161429.64 | -201833.57
unknown | 16.97 | -161548.71 | -201672.07 | -161565.69 | -201672.07 | -161557.2 | -201672.07
unknown | 16.97 | -161565.69 | -201995.07 | -161548.71 | -201995.07 | -161557.2 | -201995.07
unknown | 206.4 | -161874.14 | -201730.37 | -161874.14 | -201936.77 | -161874.14 | -201833.57
unknown | 206.4 | -161874.14 | -201936.77 | -161874.14 | -201730.37 | -161874.14 | -201833.57
unknown | 24 | -161874.14 | -201672.07 | -161898.14 | -201672.07 | -161886.14 | -201672.07
unknown | 24 | -161898.14 | -201995.07 | -161874.14 | -201995.07 | -161886.14 | -201995.07
unknown | 260 | -161898.14 | -201672.07 | -161898.14 | -201932.07 | -161898.14 | -201802.07
unknown | 260 | -161898.14 | -201735.07 | -161898.14 | -201995.07 | -161898.14 | -201865.07
unknown | 323 | -161898.14 | -201995.07 | -161898.14 | -201672.07 | -161898.14 | -201833.57
unknown | 323 | -161874.14 | -201672.07 | -161874.14 | -201995.07 | -161874.14 | -201833.57
unknown | 323 | -161874.14 | -201995.07 | -161874.14 | -201672.07 | -161874.14 | -201833.57
unknown | 16.97 | -161738.1 | -201672.07 | -161755.07 | -201672.07 | -161746.58 | -201672.07
unknown | 16.97 | -161755.07 | -201995.07 | -161738.1 | -201995.07 | -161746.58 | -201995.07
unknown | 1040.06 | -156634.47 | -206470.31 | -156634.47 | -207510.37 | -156634.47 | -206990.34
unknown | 1040.06 | -156377.47 | -207510.37 | -156377.47 | -206470.31 | -156377.47 | -206990.34
unknown | 257 | -156634.47 | -206470.31 | -156377.47 | -206470.31 | -156505.97 | -206470.31
unknown | 257 | -156634.47 | -207510.37 | -156377.47 | -207510.37 | -156505.97 | -207510.37
DN200 | 889.24 | -162802.97 | -206098.61 | -163692.2 | -206098.61 | -163247.58 | -206098.61
unknown | 889.24 | -163692.2 | -206355.61 | -162802.97 | -206355.61 | -163247.58 | -206355.61
DN200 | 257 | -162802.97 | -206355.61 | -162802.97 | -206098.61 | -162802.97 | -206227.11
DN200 | 257 | -162802.97 | -206098.61 | -162802.97 | -206355.61 | -162802.97 | -206227.11
unknown | 24 | -156694.97 | -206446.31 | -156694.97 | -206470.31 | -156694.97 | -206458.31
unknown | 24 | -156316.97 | -206470.31 | -156316.97 | -206446.31 | -156316.97 | -206458.31
unknown | 378 | -156694.97 | -206470.31 | -156316.97 | -206470.31 | -156505.97 | -206470.31
unknown | 317.5 | -156316.97 | -206470.31 | -156634.47 | -206470.31 | -156475.72 | -206470.31
unknown | 317.5 | -156694.97 | -206470.31 | -156377.47 | -206470.31 | -156536.22 | -206470.31
unknown | 317.6 | -156316.97 | -206446.31 | -156634.57 | -206446.31 | -156475.77 | -206446.31
unknown | 317.6 | -156377.37 | -206446.31 | -156694.97 | -206446.31 | -156536.17 | -206446.31
unknown | 317.6 | -156694.97 | -206446.31 | -156377.37 | -206446.31 | -156536.17 | -206446.31
unknown | 317.6 | -156634.57 | -206446.31 | -156316.97 | -206446.31 | -156475.77 | -206446.31
DN200 | 10679.74 | -162460.47 | -205995.11 | -162460.47 | -195315.37 | -162460.47 | -200655.24
GFH-F-AHU-VI NA150 Acélcső cstpf: +2690 mm | 10679.74 | -162631.47 | -195315.37 | -162631.47 | -205995.11 | -162631.47 | -200655.24
DN200 | 171 | -162631.47 | -205995.11 | -162460.47 | -205995.11 | -162545.97 | -205995.11
DN200 | 171 | -162460.47 | -205995.11 | -162631.47 | -205995.11 | -162545.97 | -205995.11
GFH-H-FC-VI NA125 Acélcső cstpf: +2700 mm | 4681.84 | -171829.48 | -206312.61 | -167147.64 | -206312.61 | -169488.56 | -206312.61
DN250 | 4681.84 | -167147.64 | -206141.61 | -171829.48 | -206141.61 | -169488.56 | -206141.61
GFH-H-FC-VI NA125 Acélcső cstpf: +2700 mm | 171 | -167147.64 | -206141.61 | -167147.64 | -206312.61 | -167147.64 | -206227.11
unknown | 39 | -162351.97 | -206406.11 | -162312.97 | -206406.11 | -162332.47 | -206406.11
DN200 | 39 | -162312.97 | -206048.11 | -162351.97 | -206048.11 | -162332.47 | -206048.11
DN200 | 39 | -162739.97 | -206048.11 | -162778.97 | -206048.11 | -162759.47 | -206048.11
unknown | 39 | -162778.97 | -206406.11 | -162739.97 | -206406.11 | -162759.47 | -206406.11
DN200 | 37 | -162406.97 | -206054.11 | -162406.97 | -206017.11 | -162406.97 | -206035.61
DN200 | 37 | -162684.97 | -206017.11 | -162684.97 | -206054.11 | -162684.97 | -206035.61
unknown | 388 | -162739.97 | -206355.66 | -162351.97 | -206355.66 | -162545.97 | -206355.66
DN200 | 105.15 | -162634.82 | -206098.56 | -162739.97 | -206098.56 | -162687.39 | -206098.56
DN200 | 105.15 | -162351.97 | -206098.56 | -162457.12 | -206098.56 | -162404.54 | -206098.56
DN200 | 44.45 | -162457.12 | -206098.56 | -162457.12 | -206054.11 | -162457.12 | -206076.34
DN200 | 44.45 | -162634.82 | -206054.11 | -162634.82 | -206098.56 | -162634.82 | -206076.34
DN200 | 307.55 | -162351.97 | -206406.11 | -162351.97 | -206098.56 | -162351.97 | -206252.34
DN200 | 307.55 | -162351.97 | -206355.66 | -162351.97 | -206048.11 | -162351.97 | -206201.89
DN200 | 307.55 | -162351.97 | -206048.11 | -162351.97 | -206355.66 | -162351.97 | -206201.89
DN200 | 307.55 | -162351.97 | -206098.56 | -162351.97 | -206406.11 | -162351.97 | -206252.34
DN200 | 307.55 | -162739.97 | -206048.11 | -162739.97 | -206355.66 | -162739.97 | -206201.89
DN200 | 307.55 | -162739.97 | -206098.56 | -162739.97 | -206406.11 | -162739.97 | -206252.34
DN200 | 307.55 | -162739.97 | -206406.11 | -162739.97 | -206098.56 | -162739.97 | -206252.34
DN200 | 307.55 | -162739.97 | -206355.66 | -162739.97 | -206048.11 | -162739.97 | -206201.89
DN200 | 278 | -162406.97 | -206054.11 | -162684.97 | -206054.11 | -162545.97 | -206054.11
DN200 | 278 | -162684.97 | -206054.11 | -162406.97 | -206054.11 | -162545.97 | -206054.11
DN200 | 177.7 | -162634.82 | -206054.11 | -162457.12 | -206054.11 | -162545.97 | -206054.11
DN200 | 177.7 | -162457.12 | -206054.11 | -162634.82 | -206054.11 | -162545.97 | -206054.11
DN150 | 643.6 | -158848.37 | -206098.61 | -159491.97 | -206098.61 | -159170.17 | -206098.61
STAD/F*-150 | 643.6 | -159491.97 | -206355.61 | -158848.37 | -206355.61 | -159170.17 | -206355.61
DN150 | 128.5 | -158848.37 | -206227.11 | -158848.37 | -206098.61 | -158848.37 | -206162.86
STAD/F*-150 | 257 | -159491.97 | -206355.61 | -159491.97 | -206098.61 | -159491.97 | -206227.11
STAD/F*-150 | 257 | -159491.97 | -206355.61 | -159491.97 | -206098.61 | -159491.97 | -206227.11
DN200 | 24 | -162778.97 | -206038.11 | -162802.97 | -206038.11 | -162790.97 | -206038.11
unknown | 24 | -162802.97 | -206416.11 | -162778.97 | -206416.11 | -162790.97 | -206416.11
DN200 | 378 | -162802.97 | -206038.11 | -162802.97 | -206416.11 | -162802.97 | -206227.11
DN200 | 378 | -162802.97 | -206416.11 | -162802.97 | -206038.11 | -162802.97 | -206227.11
DN200 | 368 | -162778.97 | -206416.11 | -162778.97 | -206048.11 | -162778.97 | -206232.11
DN200 | 368 | -162778.97 | -206406.11 | -162778.97 | -206038.11 | -162778.97 | -206222.11
DN200 | 368 | -162778.97 | -206038.11 | -162778.97 | -206406.11 | -162778.97 | -206222.11
DN200 | 368 | -162778.97 | -206048.11 | -162778.97 | -206416.11 | -162778.97 | -206232.11
DN200 | 22 | -162401.97 | -206017.11 | -162401.97 | -205995.11 | -162401.97 | -206006.11
DN200 | 22 | -162689.97 | -205995.11 | -162689.97 | -206017.11 | -162689.97 | -206006.11
DN200 | 288 | -162689.97 | -205995.11 | -162401.97 | -205995.11 | -162545.97 | -205995.11
DN200 | 288 | -162401.97 | -205995.11 | -162689.97 | -205995.11 | -162545.97 | -205995.11
DN200 | 283 | -162689.97 | -206017.11 | -162406.97 | -206017.11 | -162548.47 | -206017.11
DN200 | 283 | -162684.97 | -206017.11 | -162401.97 | -206017.11 | -162543.47 | -206017.11
DN200 | 283 | -162401.97 | -206017.11 | -162684.97 | -206017.11 | -162543.47 | -206017.11
DN200 | 283 | -162406.97 | -206017.11 | -162689.97 | -206017.11 | -162548.47 | -206017.11
GFH-H-FC-VI NA125 Acélcső cstpf: +3048 mm | 22 | -162401.97 | -195315.37 | -162401.97 | -195293.37 | -162401.97 | -195304.37
unknown | 22 | -162689.97 | -195293.37 | -162689.97 | -195315.37 | -162689.97 | -195304.37
GFH-H-FC-VI NA125 Acélcső cstpf: +3048 mm | 229.5 | -162401.97 | -195315.37 | -162631.47 | -195315.37 | -162516.72 | -195315.37
GFH-H-FC-VI NA125 Acélcső cstpf: +3048 mm | 229.5 | -162460.47 | -195315.37 | -162689.97 | -195315.37 | -162575.22 | -195315.37
GFH-H-FC-VI NA125 Acélcső cstpf: +3048 mm | 229.5 | -162689.97 | -195315.37 | -162460.47 | -195315.37 | -162575.22 | -195315.37
GFH-H-FC-VI NA125 Acélcső cstpf: +3048 mm | 229.5 | -162631.47 | -195315.37 | -162401.97 | -195315.37 | -162516.72 | -195315.37
GFH-H-FC-VI NA125 Acélcső cstpf: +3048 mm | 232.9 | -162634.87 | -195293.37 | -162401.97 | -195293.37 | -162518.42 | -195293.37
GFH-H-FC-VI NA125 Acélcső cstpf: +3048 mm | 232.9 | -162401.97 | -195293.37 | -162634.87 | -195293.37 | -162518.42 | -195293.37
GFH-H-FC-VI NA125 Acélcső cstpf: +3048 mm | 232.9 | -162457.07 | -195293.37 | -162689.97 | -195293.37 | -162573.52 | -195293.37
GFH-H-FC-VI NA125 Acélcső cstpf: +3048 mm | 232.9 | -162689.97 | -195293.37 | -162457.07 | -195293.37 | -162573.52 | -195293.37
unknown | 24 | -162312.97 | -206416.11 | -162288.97 | -206416.11 | -162300.97 | -206416.11
DN200 | 24 | -162288.97 | -206038.11 | -162312.97 | -206038.11 | -162300.97 | -206038.11
DN200 | 317.5 | -162288.97 | -206355.61 | -162288.97 | -206038.11 | -162288.97 | -206196.86
DN200 | 317.5 | -162288.97 | -206038.11 | -162288.97 | -206355.61 | -162288.97 | -206196.86
DN200 | 317.5 | -162288.97 | -206098.61 | -162288.97 | -206416.11 | -162288.97 | -206257.36
DN200 | 317.5 | -162288.97 | -206416.11 | -162288.97 | -206098.61 | -162288.97 | -206257.36
DN200 | 368 | -162312.97 | -206038.11 | -162312.97 | -206406.11 | -162312.97 | -206222.11
DN200 | 368 | -162312.97 | -206048.11 | -162312.97 | -206416.11 | -162312.97 | -206232.11
DN200 | 368 | -162312.97 | -206416.11 | -162312.97 | -206048.11 | -162312.97 | -206232.11
DN200 | 368 | -162312.97 | -206406.11 | -162312.97 | -206038.11 | -162312.97 | -206222.11
DN200 | 234.45 | -163910.01 | -206141.61 | -164144.46 | -206141.61 | -164027.24 | -206141.61
unknown | 234.45 | -164144.46 | -206312.61 | -163910.01 | -206312.61 | -164027.24 | -206312.61
DN200 | 177.8 | -163795.6 | -206316.01 | -163795.6 | -206138.21 | -163795.6 | -206227.11
DN200 | 177.8 | -163795.6 | -206138.21 | -163795.6 | -206316.01 | -163795.6 | -206227.11
DN200 | 79.4 | -163716.2 | -206098.51 | -163795.6 | -206098.51 | -163755.9 | -206098.51
unknown | 79.4 | -163795.6 | -206355.71 | -163716.2 | -206355.71 | -163755.9 | -206355.71
DN200 | 128.6 | -163795.6 | -206227.11 | -163795.6 | -206098.51 | -163795.6 | -206162.81
DN200 | 257.2 | -163716.2 | -206098.51 | -163716.2 | -206355.71 | -163716.2 | -206227.11
unknown | 128.6 | -163795.6 | -206227.11 | -163795.6 | -206355.71 | -163795.6 | -206291.41
DN200 | 257.2 | -163716.2 | -206355.71 | -163716.2 | -206098.51 | -163716.2 | -206227.11
DN200 | 257.2 | -163795.6 | -206098.51 | -163795.6 | -206355.71 | -163795.6 | -206227.11
unknown | 24 | -163716.2 | -206416.11 | -163692.2 | -206416.11 | -163704.2 | -206416.11
DN200 | 24 | -163692.2 | -206038.11 | -163716.2 | -206038.11 | -163704.2 | -206038.11
DN200 | 317.5 | -163692.2 | -206355.61 | -163692.2 | -206038.11 | -163692.2 | -206196.86
DN200 | 317.5 | -163692.2 | -206038.11 | -163692.2 | -206355.61 | -163692.2 | -206196.86
DN200 | 317.5 | -163692.2 | -206098.61 | -163692.2 | -206416.11 | -163692.2 | -206257.36
DN200 | 317.5 | -163692.2 | -206416.11 | -163692.2 | -206098.61 | -163692.2 | -206257.36
DN200 | 378 | -163716.2 | -206038.11 | -163716.2 | -206416.11 | -163716.2 | -206227.11
DN200 | 378 | -163716.2 | -206416.11 | -163716.2 | -206038.11 | -163716.2 | -206227.11
DN200 | 177.8 | -164258.87 | -206138.21 | -164258.87 | -206316.01 | -164258.87 | -206227.11
unknown | 22 | -164280.87 | -206371.11 | -164258.87 | -206371.11 | -164269.87 | -206371.11
DN200 | 22 | -164258.87 | -206083.11 | -164280.87 | -206083.11 | -164269.87 | -206083.11
DN200 | 229.5 | -164280.87 | -206371.11 | -164280.87 | -206141.61 | -164280.87 | -206256.36
DN200 | 229.5 | -164280.87 | -206312.61 | -164280.87 | -206083.11 | -164280.87 | -206197.86
DN200 | 229.5 | -164280.87 | -206083.11 | -164280.87 | -206312.61 | -164280.87 | -206197.86
DN200 | 229.5 | -164280.87 | -206141.61 | -164280.87 | -206371.11 | -164280.87 | -206256.36
DN200 | 232.9 | -164258.87 | -206138.21 | -164258.87 | -206371.11 | -164258.87 | -206254.66
DN200 | 288 | -164258.87 | -206371.11 | -164258.87 | -206083.11 | -164258.87 | -206227.11
DN200 | 232.9 | -164258.87 | -206083.11 | -164258.87 | -206316.01 | -164258.87 | -206199.56
DN200 | 15.56 | -163894.46 | -206083.11 | -163910.01 | -206083.11 | -163902.24 | -206083.11
unknown | 15.56 | -163910.01 | -206371.11 | -163894.46 | -206371.11 | -163902.24 | -206371.11
unknown | 15.56 | -164160.02 | -206371.11 | -164144.46 | -206371.11 | -164152.24 | -206371.11
DN200 | 15.56 | -164144.46 | -206083.11 | -164160.02 | -206083.11 | -164152.24 | -206083.11
DN150 | 480 | -158293.57 | -206065.61 | -158773.57 | -206065.61 | -158533.57 | -206065.61
GFH-H-AHU-EL NA150 Acélcső cstpf: +2400 mm | 480 | -158773.57 | -206388.61 | -158293.57 | -206388.61 | -158533.57 | -206388.61
DN150 | 264.7 | -158293.57 | -206065.61 | -158293.57 | -206330.31 | -158293.57 | -206197.96
DN150 | 264.7 | -158293.57 | -206123.91 | -158293.57 | -206388.61 | -158293.57 | -206256.26
DN150 | 264.7 | -158293.57 | -206388.61 | -158293.57 | -206123.91 | -158293.57 | -206256.26
DN150 | 264.7 | -158293.57 | -206330.31 | -158293.57 | -206065.61 | -158293.57 | -206197.96
DN150 | 290.1 | -158773.57 | -206065.61 | -158773.57 | -206355.71 | -158773.57 | -206210.66
GFH-H-AHU-EL NA150 Acélcső cstpf: +2400 mm | 290.1 | -158773.57 | -206098.51 | -158773.57 | -206388.61 | -158773.57 | -206243.56
GFH-H-AHU-EL NA150 Acélcső cstpf: +2400 mm | 290.1 | -158773.57 | -206388.61 | -158773.57 | -206098.51 | -158773.57 | -206243.56
DN150 | 290.1 | -158773.57 | -206355.71 | -158773.57 | -206065.61 | -158773.57 | -206210.66
DN150 | 1469.6 | -156749.17 | -206098.61 | -158218.77 | -206098.61 | -157483.97 | -206098.61
GFH-H-FC-VI NA200 Acélcső cstpf: +3048 mm | 1469.6 | -158218.77 | -206355.61 | -156749.17 | -206355.61 | -157483.97 | -206355.61
unknown | 257 | -156749.17 | -206355.61 | -156749.17 | -206098.61 | -156749.17 | -206227.11
unknown | 257 | -156749.17 | -206098.61 | -156749.17 | -206355.61 | -156749.17 | -206227.11
DN150 | 257 | -158218.77 | -206355.61 | -158218.77 | -206098.61 | -158218.77 | -206227.11
unknown | 24 | -156725.17 | -206038.11 | -156749.17 | -206038.11 | -156737.17 | -206038.11
unknown | 24 | -156749.17 | -206416.11 | -156725.17 | -206416.11 | -156737.17 | -206416.11
unknown | 378 | -156749.17 | -206416.11 | -156749.17 | -206038.11 | -156749.17 | -206227.11
unknown | 378 | -156749.17 | -206038.11 | -156749.17 | -206416.11 | -156749.17 | -206227.11
unknown | 317.6 | -156725.17 | -206416.11 | -156725.17 | -206098.51 | -156725.17 | -206257.31
unknown | 317.6 | -156725.17 | -206355.71 | -156725.17 | -206038.11 | -156725.17 | -206196.91
unknown | 317.6 | -156725.17 | -206038.11 | -156725.17 | -206355.71 | -156725.17 | -206196.91
unknown | 317.6 | -156725.17 | -206098.51 | -156725.17 | -206416.11 | -156725.17 | -206257.31
unknown | 177.8 | -162857.07 | -195293.37 | -163034.87 | -195293.37 | -162945.97 | -195293.37
unknown | 22 | -162801.97 | -195315.37 | -162801.97 | -195293.37 | -162801.97 | -195304.37
unknown | 22 | -163089.97 | -195293.37 | -163089.97 | -195315.37 | -163089.97 | -195304.37
unknown | 229.5 | -162801.97 | -195315.37 | -163031.47 | -195315.37 | -162916.72 | -195315.37
unknown | 229.5 | -162860.47 | -195315.37 | -163089.97 | -195315.37 | -162975.22 | -195315.37
unknown | 229.5 | -163089.97 | -195315.37 | -162860.47 | -195315.37 | -162975.22 | -195315.37
unknown | 229.5 | -163031.47 | -195315.37 | -162801.97 | -195315.37 | -162916.72 | -195315.37
unknown | 288 | -163089.97 | -195293.37 | -162801.97 | -195293.37 | -162945.97 | -195293.37
unknown | 232.9 | -162801.97 | -195293.37 | -163034.87 | -195293.37 | -162918.42 | -195293.37
unknown | 232.9 | -163089.97 | -195293.37 | -162857.07 | -195293.37 | -162973.52 | -195293.37
GFH-H-FC-EL NA125 Acélcső cstpf: +3120 mm | 89 | -163950.27 | -204654.57 | -164039.27 | -204654.57 | -163994.77 | -204654.57
DN200 | 89 | -164039.27 | -204952.57 | -163950.27 | -204952.57 | -163994.77 | -204952.57
DN200 | 298 | -163950.27 | -204654.57 | -163950.27 | -204952.57 | -163950.27 | -204803.57
DN200 | 298 | -163950.27 | -204654.57 | -163950.27 | -204952.57 | -163950.27 | -204803.57
DN200 | 298 | -164039.27 | -204654.57 | -164039.27 | -204952.57 | -164039.27 | -204803.57
DN200 | 298 | -164039.27 | -204952.57 | -164039.27 | -204654.57 | -164039.27 | -204803.57
DN200 | 155.92 | -163572.35 | -204932.07 | -163416.43 | -204932.07 | -163494.39 | -204932.07
GFH-F-FC-EL NA100 Acélcső cstpf: +2400 mm | 155.92 | -163416.43 | -204675.07 | -163572.35 | -204675.07 | -163494.39 | -204675.07
GFH-F-FC-EL NA100 Acélcső cstpf: +2400 mm | 257 | -163416.43 | -204675.07 | -163416.43 | -204932.07 | -163416.43 | -204803.57
GFH-F-FC-EL NA100 Acélcső cstpf: +2400 mm | 257 | -163416.43 | -204932.07 | -163416.43 | -204675.07 | -163416.43 | -204803.57
DN200 | 60 | -164338.64 | -204946.32 | -164278.64 | -204946.32 | -164308.64 | -204946.32
DN200 | 60 | -164278.64 | -204660.82 | -164338.64 | -204660.82 | -164308.64 | -204660.82
GFH-H-FC-EL NA125 Acélcső cstpf: +3120 mm | 24 | -164039.27 | -204614.57 | -164063.27 | -204614.57 | -164051.27 | -204614.57
DN200 | 24 | -164063.27 | -204992.57 | -164039.27 | -204992.57 | -164051.27 | -204992.57
DN200 | 317.5 | -164063.27 | -204675.07 | -164063.27 | -204992.57 | -164063.27 | -204833.82
DN200 | 317.5 | -164063.27 | -204992.57 | -164063.27 | -204675.07 | -164063.27 | -204833.82
DN200 | 317.5 | -164063.27 | -204932.07 | -164063.27 | -204614.57 | -164063.27 | -204773.32
DN200 | 317.5 | -164063.27 | -204614.57 | -164063.27 | -204932.07 | -164063.27 | -204773.32
DN200 | 378 | -164039.27 | -204992.57 | -164039.27 | -204614.57 | -164039.27 | -204803.57
DN200 | 378 | -164039.27 | -204614.57 | -164039.27 | -204992.57 | -164039.27 | -204803.57
DN200 | 257.2 | -164627.43 | -205022.77 | -164884.63 | -205022.77 | -164756.03 | -205022.77
DN200 | 257.2 | -164884.63 | -205022.77 | -164627.43 | -205022.77 | -164756.03 | -205022.77
DN200 | 257.2 | -164536.83 | -204674.97 | -164536.83 | -204932.17 | -164536.83 | -204803.57
DN200 | 24 | -164536.83 | -204992.57 | -164512.83 | -204992.57 | -164524.83 | -204992.57
GFH-HV-EL NA20 Acélcső cstpf: +2200 mm | 24 | -164512.83 | -204614.57 | -164536.83 | -204614.57 | -164524.83 | -204614.57
DN200 | 378 | -164512.83 | -204992.57 | -164512.83 | -204614.57 | -164512.83 | -204803.57
DN200 | 378 | -164512.83 | -204614.57 | -164512.83 | -204992.57 | -164512.83 | -204803.57
DN200 | 378 | -164536.83 | -204614.57 | -164536.83 | -204992.57 | -164536.83 | -204803.57
DN200 | 317.6 | -164536.83 | -204674.97 | -164536.83 | -204992.57 | -164536.83 | -204833.77
DN200 | 317.6 | -164536.83 | -204932.17 | -164536.83 | -204614.57 | -164536.83 | -204773.37
DN200 | 150.19 | -164512.83 | -204932.07 | -164362.64 | -204932.07 | -164437.74 | -204932.07
DN200 | 150.19 | -164362.64 | -204675.07 | -164512.83 | -204675.07 | -164437.74 | -204675.07
DN200 | 257 | -164512.83 | -204675.07 | -164512.83 | -204932.07 | -164512.83 | -204803.57
DN200 | 257 | -164512.83 | -204932.07 | -164512.83 | -204675.07 | -164512.83 | -204803.57
DN200 | 257 | -164362.64 | -204675.07 | -164362.64 | -204932.07 | -164362.64 | -204803.57
DN200 | 257 | -164362.64 | -204932.07 | -164362.64 | -204675.07 | -164362.64 | -204803.57
DN200 | 24 | -164338.64 | -204614.57 | -164362.64 | -204614.57 | -164350.64 | -204614.57
DN200 | 24 | -164362.64 | -204992.57 | -164338.64 | -204992.57 | -164350.64 | -204992.57
DN200 | 378 | -164362.64 | -204614.57 | -164362.64 | -204992.57 | -164362.64 | -204803.57
DN200 | 378 | -164362.64 | -204992.57 | -164362.64 | -204614.57 | -164362.64 | -204803.57
DN200 | 331.75 | -164338.64 | -204992.57 | -164338.64 | -204660.82 | -164338.64 | -204826.7
DN200 | 331.75 | -164338.64 | -204946.32 | -164338.64 | -204614.57 | -164338.64 | -204780.45
DN200 | 331.75 | -164338.64 | -204614.57 | -164338.64 | -204946.32 | -164338.64 | -204780.45
DN200 | 331.75 | -164338.64 | -204660.82 | -164338.64 | -204992.57 | -164338.64 | -204826.7
GFH-H-FC-EL NA125 Acélcső cstpf: +3120 mm | 191.37 | -164063.27 | -204675.07 | -164254.64 | -204675.07 | -164158.96 | -204675.07
DN200 | 191.37 | -164254.64 | -204932.07 | -164063.27 | -204932.07 | -164158.96 | -204932.07
DN200 | 24 | -164278.64 | -204992.57 | -164254.64 | -204992.57 | -164266.64 | -204992.57
DN200 | 24 | -164254.64 | -204614.57 | -164278.64 | -204614.57 | -164266.64 | -204614.57
DN200 | 317.5 | -164254.64 | -204932.07 | -164254.64 | -204614.57 | -164254.64 | -204773.32
DN200 | 317.5 | -164254.64 | -204614.57 | -164254.64 | -204932.07 | -164254.64 | -204773.32
DN200 | 317.5 | -164254.64 | -204675.07 | -164254.64 | -204992.57 | -164254.64 | -204833.82
DN200 | 317.5 | -164254.64 | -204992.57 | -164254.64 | -204675.07 | -164254.64 | -204833.82
DN200 | 331.75 | -164278.64 | -204614.57 | -164278.64 | -204946.32 | -164278.64 | -204780.45
DN200 | 331.75 | -164278.64 | -204660.82 | -164278.64 | -204992.57 | -164278.64 | -204826.7
DN200 | 331.75 | -164278.64 | -204992.57 | -164278.64 | -204660.82 | -164278.64 | -204826.7
DN200 | 331.75 | -164278.64 | -204946.32 | -164278.64 | -204614.57 | -164278.64 | -204780.45
DN200 | 89 | -163950.27 | -205854.57 | -164039.27 | -205854.57 | -163994.77 | -205854.57
DN200 | 89 | -164039.27 | -206152.57 | -163950.27 | -206152.57 | -163994.77 | -206152.57
DN200 | 298 | -163950.27 | -205854.57 | -163950.27 | -206152.57 | -163950.27 | -206003.57
DN200 | 298 | -163950.27 | -205854.57 | -163950.27 | -206152.57 | -163950.27 | -206003.57
DN200 | 298 | -164039.27 | -205854.57 | -164039.27 | -206152.57 | -164039.27 | -206003.57
DN200 | 298 | -164039.27 | -206152.57 | -164039.27 | -205854.57 | -164039.27 | -206003.57
unknown | 155.92 | -163572.35 | -206132.07 | -163416.43 | -206132.07 | -163494.39 | -206132.07
DN200 | 155.92 | -163416.43 | -205875.07 | -163572.35 | -205875.07 | -163494.39 | -205875.07
GFH-HV-EL NA100 Acélcső cstpf: +2600 mm | 257 | -163416.43 | -205875.07 | -163416.43 | -206132.07 | -163416.43 | -206003.57
GFH-HV-EL NA100 Acélcső cstpf: +2600 mm | 257 | -163416.43 | -205875.07 | -163416.43 | -206132.07 | -163416.43 | -206003.57
DN200 | 60 | -164338.64 | -206146.32 | -164278.64 | -206146.32 | -164308.64 | -206146.32
DN200 | 60 | -164278.64 | -205860.82 | -164338.64 | -205860.82 | -164308.64 | -205860.82
DN200 | 24 | -164039.27 | -205814.57 | -164063.27 | -205814.57 | -164051.27 | -205814.57
DN200 | 24 | -164063.27 | -206192.57 | -164039.27 | -206192.57 | -164051.27 | -206192.57
DN200 | 317.5 | -164063.27 | -205875.07 | -164063.27 | -206192.57 | -164063.27 | -206033.82
DN200 | 317.5 | -164063.27 | -206192.57 | -164063.27 | -205875.07 | -164063.27 | -206033.82
DN200 | 317.5 | -164063.27 | -206132.07 | -164063.27 | -205814.57 | -164063.27 | -205973.32
DN200 | 317.5 | -164063.27 | -205814.57 | -164063.27 | -206132.07 | -164063.27 | -205973.32
DN200 | 378 | -164039.27 | -206192.57 | -164039.27 | -205814.57 | -164039.27 | -206003.57
DN200 | 378 | -164039.27 | -205814.57 | -164039.27 | -206192.57 | -164039.27 | -206003.57
DN200 | 150.19 | -164512.83 | -206132.07 | -164362.64 | -206132.07 | -164437.74 | -206132.07
DN200 | 150.19 | -164362.64 | -205875.07 | -164512.83 | -205875.07 | -164437.74 | -205875.07
DN200 | 257 | -164512.83 | -205875.07 | -164512.83 | -206132.07 | -164512.83 | -206003.57
DN200 | 257 | -164362.64 | -205875.07 | -164362.64 | -206132.07 | -164362.64 | -206003.57
DN200 | 257 | -164362.64 | -206132.07 | -164362.64 | -205875.07 | -164362.64 | -206003.57
DN200 | 24 | -164338.64 | -205814.57 | -164362.64 | -205814.57 | -164350.64 | -205814.57
unknown | 24 | -164362.64 | -206192.57 | -164338.64 | -206192.57 | -164350.64 | -206192.57
DN200 | 378 | -164362.64 | -205814.57 | -164362.64 | -206192.57 | -164362.64 | -206003.57
DN200 | 378 | -164362.64 | -206192.57 | -164362.64 | -205814.57 | -164362.64 | -206003.57
DN200 | 331.75 | -164338.64 | -206192.57 | -164338.64 | -205860.82 | -164338.64 | -206026.7
DN200 | 331.75 | -164338.64 | -206146.32 | -164338.64 | -205814.57 | -164338.64 | -205980.45
DN200 | 331.75 | -164338.64 | -205814.57 | -164338.64 | -206146.32 | -164338.64 | -205980.45
DN200 | 331.75 | -164338.64 | -205860.82 | -164338.64 | -206192.57 | -164338.64 | -206026.7
DN200 | 191.37 | -164063.27 | -205875.07 | -164254.64 | -205875.07 | -164158.96 | -205875.07
DN200 | 191.37 | -164254.64 | -206132.07 | -164063.27 | -206132.07 | -164158.96 | -206132.07
unknown | 24 | -164278.64 | -206192.57 | -164254.64 | -206192.57 | -164266.64 | -206192.57
DN200 | 24 | -164254.64 | -205814.57 | -164278.64 | -205814.57 | -164266.64 | -205814.57
DN200 | 317.5 | -164254.64 | -206132.07 | -164254.64 | -205814.57 | -164254.64 | -205973.32
DN200 | 317.5 | -164254.64 | -205814.57 | -164254.64 | -206132.07 | -164254.64 | -205973.32
DN200 | 317.5 | -164254.64 | -205875.07 | -164254.64 | -206192.57 | -164254.64 | -206033.82
DN200 | 317.5 | -164254.64 | -206192.57 | -164254.64 | -205875.07 | -164254.64 | -206033.82
DN200 | 331.75 | -164278.64 | -205814.57 | -164278.64 | -206146.32 | -164278.64 | -205980.45
DN200 | 331.75 | -164278.64 | -205860.82 | -164278.64 | -206192.57 | -164278.64 | -206026.7
DN200 | 331.75 | -164278.64 | -206192.57 | -164278.64 | -205860.82 | -164278.64 | -206026.7
DN200 | 331.75 | -164278.64 | -206146.32 | -164278.64 | -205814.57 | -164278.64 | -205980.45
GFH-H-FC-EL NA200 Acélcső cstpf: +2370 mm | 99.8 | -164884.53 | -205660.57 | -164884.53 | -205760.37 | -164884.53 | -205710.47
DN200 | 99.8 | -164627.53 | -205760.37 | -164627.53 | -205660.57 | -164627.53 | -205710.47
DN200 | 257 | -164627.53 | -205760.37 | -164884.53 | -205760.37 | -164756.03 | -205760.37
DN200 | 257 | -164884.53 | -205760.37 | -164627.53 | -205760.37 | -164756.03 | -205760.37
DN200 | 257.2 | -164536.83 | -205874.97 | -164536.83 | -206132.17 | -164536.83 | -206003.57
DN200 | 257.2 | -164536.83 | -206132.17 | -164536.83 | -205874.97 | -164536.83 | -206003.57
DN200 | 257.2 | -164884.63 | -205784.37 | -164627.43 | -205784.37 | -164756.03 | -205784.37
DN200 | 257.2 | -164627.43 | -205784.37 | -164884.63 | -205784.37 | -164756.03 | -205784.37
unknown | 24 | -164536.83 | -206192.57 | -164512.83 | -206192.57 | -164524.83 | -206192.57
DN200 | 24 | -164512.83 | -205814.57 | -164536.83 | -205814.57 | -164524.83 | -205814.57
DN200 | 317.5 | -164512.83 | -206132.07 | -164512.83 | -205814.57 | -164512.83 | -205973.32
DN200 | 378 | -164512.83 | -205814.57 | -164512.83 | -206192.57 | -164512.83 | -206003.57
DN200 | 317.5 | -164512.83 | -206192.57 | -164512.83 | -205875.07 | -164512.83 | -206033.82
DN200 | 378 | -164536.83 | -205814.57 | -164536.83 | -206192.57 | -164536.83 | -206003.57
DN200 | 378 | -164536.83 | -206192.57 | -164536.83 | -205814.57 | -164536.83 | -206003.57
DN200 | 24 | -164567.03 | -205784.37 | -164567.03 | -205760.37 | -164567.03 | -205772.37
GFH-H-FC-EL NA200 Acélcső cstpf: +2370 mm | 24 | -164945.03 | -205760.37 | -164945.03 | -205784.37 | -164945.03 | -205772.37
DN200 | 378 | -164567.03 | -205760.37 | -164945.03 | -205760.37 | -164756.03 | -205760.37
DN200 | 378 | -164945.03 | -205760.37 | -164567.03 | -205760.37 | -164756.03 | -205760.37
DN200 | 378 | -164945.03 | -205784.37 | -164567.03 | -205784.37 | -164756.03 | -205784.37
DN200 | 378 | -164567.03 | -205784.37 | -164945.03 | -205784.37 | -164756.03 | -205784.37
GFH-H-FC-EL NA200 Acélcső cstpf: +2370 mm | 234.99 | -165234.22 | -205532.07 | -164999.23 | -205532.07 | -165116.72 | -205532.07
unknown | 234.99 | -164999.23 | -205275.07 | -165234.22 | -205275.07 | -165116.72 | -205275.07
GFH-H-FC-EL NA200 Acélcső cstpf: +2370 mm | 257 | -164999.23 | -205532.07 | -164999.23 | -205275.07 | -164999.23 | -205403.57
GFH-H-FC-EL NA200 Acélcső cstpf: +2370 mm | 39 | -164935.03 | -205597.57 | -164935.03 | -205636.57 | -164935.03 | -205617.07
DN200 | 39 | -164577.03 | -205636.57 | -164577.03 | -205597.57 | -164577.03 | -205617.07
unknown | 39 | -164935.03 | -205170.57 | -164935.03 | -205209.57 | -164935.03 | -205190.07
DN200 | 39 | -164577.03 | -205209.57 | -164577.03 | -205170.57 | -164577.03 | -205190.07
GFH-H-FC-EL NA200 Acélcső cstpf: +2370 mm | 388 | -164884.58 | -205209.57 | -164884.58 | -205597.57 | -164884.58 | -205403.57
DN200 | 388 | -164627.48 | -205597.57 | -164627.48 | -205209.57 | -164627.48 | -205403.57
DN200 | 307.55 | -164627.48 | -205597.57 | -164935.03 | -205597.57 | -164781.25 | -205597.57
DN200 | 307.55 | -164935.03 | -205597.57 | -164627.48 | -205597.57 | -164781.25 | -205597.57
DN200 | 307.55 | -164884.58 | -205597.57 | -164577.03 | -205597.57 | -164730.8 | -205597.57
DN200 | 307.55 | -164577.03 | -205597.57 | -164884.58 | -205597.57 | -164730.8 | -205597.57
DN200 | 358 | -164935.03 | -205636.57 | -164577.03 | -205636.57 | -164756.03 | -205636.57
DN200 | 358 | -164577.03 | -205636.57 | -164935.03 | -205636.57 | -164756.03 | -205636.57
DN200 | 358 | -164935.03 | -205209.57 | -164577.03 | -205209.57 | -164756.03 | -205209.57
DN200 | 358 | -164577.03 | -205209.57 | -164935.03 | -205209.57 | -164756.03 | -205209.57
DN200 | 257.1 | -164884.58 | -205209.57 | -164627.48 | -205209.57 | -164756.03 | -205209.57
DN200 | 257.1 | -164627.48 | -205209.57 | -164884.58 | -205209.57 | -164756.03 | -205209.57
DN200 | 358 | -164577.03 | -205170.57 | -164935.03 | -205170.57 | -164756.03 | -205170.57
DN200 | 358 | -164935.03 | -205170.57 | -164577.03 | -205170.57 | -164756.03 | -205170.57
unknown | 99.8 | -164884.53 | -205046.77 | -164884.53 | -205146.57 | -164884.53 | -205096.67
DN200 | 99.8 | -164627.53 | -205146.57 | -164627.53 | -205046.77 | -164627.53 | -205096.67
DN200 | 257 | -164884.53 | -205046.77 | -164627.53 | -205046.77 | -164756.03 | -205046.77
DN200 | 24 | -164567.03 | -205660.57 | -164567.03 | -205636.57 | -164567.03 | -205648.57
GFH-H-FC-EL NA200 Acélcső cstpf: +2370 mm | 24 | -164945.03 | -205636.57 | -164945.03 | -205660.57 | -164945.03 | -205648.57
DN200 | 317.5 | -164567.03 | -205660.57 | -164884.53 | -205660.57 | -164725.78 | -205660.57
DN200 | 317.5 | -164627.53 | -205660.57 | -164945.03 | -205660.57 | -164786.28 | -205660.57
DN200 | 317.5 | -164945.03 | -205660.57 | -164627.53 | -205660.57 | -164786.28 | -205660.57
DN200 | 317.5 | -164884.53 | -205660.57 | -164567.03 | -205660.57 | -164725.78 | -205660.57
DN200 | 378 | -164567.03 | -205636.57 | -164945.03 | -205636.57 | -164756.03 | -205636.57
DN200 | 378 | -164945.03 | -205636.57 | -164567.03 | -205636.57 | -164756.03 | -205636.57
unknown | 24 | -164945.03 | -205022.77 | -164945.03 | -205046.77 | -164945.03 | -205034.77
DN200 | 24 | -164567.03 | -205046.77 | -164567.03 | -205022.77 | -164567.03 | -205034.77
DN200 | 378 | -164945.03 | -205046.77 | -164567.03 | -205046.77 | -164756.03 | -205046.77
DN200 | 317.5 | -164567.03 | -205046.77 | -164884.53 | -205046.77 | -164725.78 | -205046.77
DN200 | 317.5 | -164627.53 | -205046.77 | -164945.03 | -205046.77 | -164786.28 | -205046.77
DN200 | 378 | -164567.03 | -205022.77 | -164945.03 | -205022.77 | -164756.03 | -205022.77
DN200 | 378 | -164945.03 | -205022.77 | -164567.03 | -205022.77 | -164756.03 | -205022.77
DN200 | 24 | -164567.03 | -205170.57 | -164567.03 | -205146.57 | -164567.03 | -205158.57
unknown | 24 | -164945.03 | -205146.57 | -164945.03 | -205170.57 | -164945.03 | -205158.57
DN200 | 317.5 | -164567.03 | -205146.57 | -164884.53 | -205146.57 | -164725.78 | -205146.57
DN200 | 317.5 | -164627.53 | -205146.57 | -164945.03 | -205146.57 | -164786.28 | -205146.57
DN200 | 317.5 | -164945.03 | -205146.57 | -164627.53 | -205146.57 | -164786.28 | -205146.57
DN200 | 317.5 | -164884.53 | -205146.57 | -164567.03 | -205146.57 | -164725.78 | -205146.57
DN200 | 378 | -164567.03 | -205170.57 | -164945.03 | -205170.57 | -164756.03 | -205170.57
DN200 | 378 | -164945.03 | -205170.57 | -164567.03 | -205170.57 | -164756.03 | -205170.57
unknown | 44.2 | -166315.44 | -206691.61 | -166359.64 | -206691.61 | -166337.54 | -206691.61
unknown | 44.2 | -166359.64 | -206862.61 | -166315.44 | -206862.61 | -166337.54 | -206862.61
unknown | 171 | -166315.44 | -206691.61 | -166315.44 | -206862.61 | -166315.44 | -206777.11
GFH-H-FC-VI NA125 Acélcső cstpf: +2700 mm | 1049.94 | -166239.14 | -205565.37 | -166239.14 | -206615.31 | -166239.14 | -206090.34
GFH-H-FC-VI NA125 Acélcső cstpf: +2700 mm | 1049.94 | -166068.14 | -206615.31 | -166068.14 | -205565.37 | -166068.14 | -206090.34
unknown | 8521.01 | -163031.47 | -195315.37 | -163031.47 | -203836.38 | -163031.47 | -199575.88
GFH-F-AHU-VI NA150 Acélcső cstpf: +2690 mm | 8521.01 | -162860.47 | -203836.38 | -162860.47 | -195315.37 | -162860.47 | -199575.88
unknown | 171 | -162860.47 | -203836.38 | -163031.47 | -203836.38 | -162945.97 | -203836.38
unknown | 171 | -163031.47 | -203836.38 | -162860.47 | -203836.38 | -162945.97 | -203836.38
unknown | 856.14 | -164473.28 | -203912.68 | -165329.42 | -203912.68 | -164901.35 | -203912.68
GFH-HV-EL NA20 Acélcső cstpf: +2200 mm | 856.14 | -165329.42 | -204083.68 | -164473.28 | -204083.68 | -164901.35 | -204083.68
GFH-HV-EL NA20 Acélcső cstpf: +2200 mm | 171 | -164473.28 | -203912.68 | -164473.28 | -204083.68 | -164473.28 | -203998.18
GFH-H-FC-EL NA125 Acélcső cstpf: +2370 mm | 171 | -165329.42 | -204083.68 | -165329.42 | -203912.68 | -165329.42 | -203998.18
GFH-H-FC-EL NA125 Acélcső cstpf: +2370 mm | 1011.59 | -165576.72 | -204159.98 | -165576.72 | -205171.57 | -165576.72 | -204665.78
GFH-H-FC-EL NA125 Acélcső cstpf: +2370 mm | 1011.59 | -165405.72 | -205171.57 | -165405.72 | -204159.98 | -165405.72 | -204665.78
GFH-H-FC-EL NA125 Acélcső cstpf: +2370 mm | 171 | -165405.72 | -204159.98 | -165576.72 | -204159.98 | -165491.22 | -204159.98
GFH-H-FC-EL NA125 Acélcső cstpf: +2370 mm | 171 | -165576.72 | -204159.98 | -165405.72 | -204159.98 | -165491.22 | -204159.98
DN80 | 171 | -165576.72 | -205171.57 | -165405.72 | -205171.57 | -165491.22 | -205171.57
GFH-H-FC-EL NA200 Acélcső cstpf: +2370 mm | 257.2 | -164975.23 | -205532.17 | -164975.23 | -205274.97 | -164975.23 | -205403.57
GFH-H-FC-EL NA200 Acélcső cstpf: +2370 mm | 257.2 | -164975.23 | -205274.97 | -164975.23 | -205532.17 | -164975.23 | -205403.57
unknown | 24 | -164975.23 | -205214.57 | -164999.23 | -205214.57 | -164987.23 | -205214.57
GFH-H-FC-EL NA200 Acélcső cstpf: +2370 mm | 24 | -164999.23 | -205592.57 | -164975.23 | -205592.57 | -164987.23 | -205592.57
GFH-H-FC-EL NA200 Acélcső cstpf: +2370 mm | 378 | -164999.23 | -205214.57 | -164999.23 | -205592.57 | -164999.23 | -205403.57
GFH-H-FC-EL NA200 Acélcső cstpf: +2370 mm | 317.5 | -164999.23 | -205592.57 | -164999.23 | -205275.07 | -164999.23 | -205433.82
GFH-H-FC-EL NA200 Acélcső cstpf: +2370 mm | 317.5 | -164999.23 | -205532.07 | -164999.23 | -205214.57 | -164999.23 | -205373.32
GFH-H-FC-EL NA200 Acélcső cstpf: +2370 mm | 378 | -164975.23 | -205592.57 | -164975.23 | -205214.57 | -164975.23 | -205403.57
GFH-H-FC-EL NA200 Acélcső cstpf: +2370 mm | 378 | -164975.23 | -205214.57 | -164975.23 | -205592.57 | -164975.23 | -205403.57
GFH-HV-EL NA100 Acélcső cstpf: +2600 mm | 88.77 | -163313.03 | -205914.67 | -163392.43 | -205874.97 | -163352.73 | -205894.82
unknown | 88.77 | -163392.43 | -206132.17 | -163313.03 | -206092.47 | -163352.73 | -206112.32
GFH-HV-EL NA100 Acélcső cstpf: +2600 mm | 177.8 | -163313.03 | -206092.47 | -163313.03 | -205914.67 | -163313.03 | -206003.57
GFH-HV-EL NA100 Acélcső cstpf: +2600 mm | 88.9 | -163313.03 | -206003.57 | -163313.03 | -205914.67 | -163313.03 | -205959.12
GFH-HV-EL NA100 Acélcső cstpf: +2600 mm | 88.9 | -163313.03 | -206003.57 | -163313.03 | -206092.47 | -163313.03 | -206048.02
GFH-HV-EL NA100 Acélcső cstpf: +2600 mm | 24 | -163392.43 | -205814.57 | -163416.43 | -205814.57 | -163404.43 | -205814.57
unknown | 24 | -163416.43 | -206192.57 | -163392.43 | -206192.57 | -163404.43 | -206192.57
GFH-HV-EL NA100 Acélcső cstpf: +2600 mm | 378 | -163416.43 | -205814.57 | -163416.43 | -206192.57 | -163416.43 | -206003.57
GFH-HV-EL NA100 Acélcső cstpf: +2600 mm | 378 | -163416.43 | -206192.57 | -163416.43 | -205814.57 | -163416.43 | -206003.57
GFH-HV-EL NA100 Acélcső cstpf: +2600 mm | 317.6 | -163392.43 | -206192.57 | -163392.43 | -205874.97 | -163392.43 | -206033.77
GFH-HV-EL NA100 Acélcső cstpf: +2600 mm | 317.6 | -163392.43 | -206132.17 | -163392.43 | -205814.57 | -163392.43 | -205973.37
GFH-HV-EL NA100 Acélcső cstpf: +2600 mm | 317.6 | -163392.43 | -205814.57 | -163392.43 | -206132.17 | -163392.43 | -205973.37
GFH-HV-EL NA100 Acélcső cstpf: +2600 mm | 317.6 | -163392.43 | -205874.97 | -163392.43 | -206192.57 | -163392.43 | -206033.77
GFH-H-FC-VI NA125 Acélcső cstpf: +2700 mm | 177.8 | -166064.74 | -205543.37 | -166242.54 | -205543.37 | -166153.64 | -205543.37
GFH-H-FC-VI NA125 Acélcső cstpf: +2700 mm | 177.8 | -166242.54 | -205543.37 | -166064.74 | -205543.37 | -166153.64 | -205543.37
DN80 | 177.8 | -166013.84 | -205314.67 | -166013.84 | -205492.47 | -166013.84 | -205403.57
DN80 | 177.8 | -166013.84 | -205492.47 | -166013.84 | -205314.67 | -166013.84 | -205403.57
GFH-HV-EL NA100 Acélcső cstpf: +2600 mm | 22 | -166297.64 | -205543.37 | -166297.64 | -205565.37 | -166297.64 | -205554.37
GFH-H-FC-VI NA125 Acélcső cstpf: +2700 mm | 22 | -166009.64 | -205565.37 | -166009.64 | -205543.37 | -166009.64 | -205554.37
GFH-H-FC-VI NA125 Acélcső cstpf: +2700 mm | 229.5 | -166239.14 | -205565.37 | -166009.64 | -205565.37 | -166124.39 | -205565.37
GFH-H-FC-VI NA125 Acélcső cstpf: +2700 mm | 229.5 | -166009.64 | -205565.37 | -166239.14 | -205565.37 | -166124.39 | -205565.37
GFH-H-FC-VI NA125 Acélcső cstpf: +2700 mm | 229.5 | -166068.14 | -205565.37 | -166297.64 | -205565.37 | -166182.89 | -205565.37
GFH-H-FC-VI NA125 Acélcső cstpf: +2700 mm | 229.5 | -166297.64 | -205565.37 | -166068.14 | -205565.37 | -166182.89 | -205565.37
GFH-H-FC-VI NA125 Acélcső cstpf: +2700 mm | 288 | -166009.64 | -205543.37 | -166297.64 | -205543.37 | -166153.64 | -205543.37
GFH-H-FC-VI NA125 Acélcső cstpf: +2700 mm | 288 | -166297.64 | -205543.37 | -166009.64 | -205543.37 | -166153.64 | -205543.37
unknown | 177.8 | -166064.74 | -206637.31 | -166242.54 | -206637.31 | -166153.64 | -206637.31
unknown | 177.8 | -166242.54 | -206637.31 | -166064.74 | -206637.31 | -166153.64 | -206637.31
unknown | 22 | -166297.64 | -206615.31 | -166297.64 | -206637.31 | -166297.64 | -206626.31
unknown | 22 | -166009.64 | -206637.31 | -166009.64 | -206615.31 | -166009.64 | -206626.31
unknown | 229.5 | -166297.64 | -206615.31 | -166068.14 | -206615.31 | -166182.89 | -206615.31
unknown | 229.5 | -166239.14 | -206615.31 | -166009.64 | -206615.31 | -166124.39 | -206615.31
unknown | 229.5 | -166009.64 | -206615.31 | -166239.14 | -206615.31 | -166124.39 | -206615.31
unknown | 229.5 | -166068.14 | -206615.31 | -166297.64 | -206615.31 | -166182.89 | -206615.31
unknown | 288 | -166297.64 | -206637.31 | -166009.64 | -206637.31 | -166153.64 | -206637.31
unknown | 288 | -166009.64 | -206637.31 | -166297.64 | -206637.31 | -166153.64 | -206637.31
GFH-H-FC-EL NA200 Acélcső cstpf: +2370 mm | 39 | -165297.22 | -205582.57 | -165258.22 | -205582.57 | -165277.72 | -205582.57
unknown | 39 | -165258.22 | -205224.57 | -165297.22 | -205224.57 | -165277.72 | -205224.57
DN80 | 39 | -165685.22 | -205224.57 | -165724.22 | -205224.57 | -165704.72 | -205224.57
GFH-H-FC-VI NA125 Acélcső cstpf: +2700 mm | 39 | -165724.22 | -205582.57 | -165685.22 | -205582.57 | -165704.72 | -205582.57
unknown | 37 | -165352.22 | -205230.57 | -165352.22 | -205193.57 | -165352.22 | -205212.07
DN80 | 37 | -165630.22 | -205193.57 | -165630.22 | -205230.57 | -165630.22 | -205212.07
GFH-H-FC-EL NA200 Acélcső cstpf: +2370 mm | 388 | -165685.22 | -205532.12 | -165297.22 | -205532.12 | -165491.22 | -205532.12
DN80 | 105.15 | -165580.07 | -205275.02 | -165685.22 | -205275.02 | -165632.64 | -205275.02
unknown | 105.15 | -165297.22 | -205275.02 | -165402.37 | -205275.02 | -165349.79 | -205275.02
unknown | 44.45 | -165402.37 | -205275.02 | -165402.37 | -205230.57 | -165402.37 | -205252.8
DN80 | 44.45 | -165580.07 | -205230.57 | -165580.07 | -205275.02 | -165580.07 | -205252.8
GFH-H-FC-EL NA200 Acélcső cstpf: +2370 mm | 307.55 | -165297.22 | -205582.57 | -165297.22 | -205275.02 | -165297.22 | -205428.8
GFH-H-FC-EL NA200 Acélcső cstpf: +2370 mm | 307.55 | -165297.22 | -205532.12 | -165297.22 | -205224.57 | -165297.22 | -205378.35
GFH-H-FC-EL NA200 Acélcső cstpf: +2370 mm | 307.55 | -165297.22 | -205224.57 | -165297.22 | -205532.12 | -165297.22 | -205378.35
GFH-H-FC-EL NA200 Acélcső cstpf: +2370 mm | 307.55 | -165297.22 | -205275.02 | -165297.22 | -205582.57 | -165297.22 | -205428.8
DN80 | 358 | -165685.22 | -205224.57 | -165685.22 | -205582.57 | -165685.22 | -205403.57
DN80 | 358 | -165685.22 | -205582.57 | -165685.22 | -205224.57 | -165685.22 | -205403.57
DN80 | 257.1 | -165685.22 | -205532.12 | -165685.22 | -205275.02 | -165685.22 | -205403.57
DN80 | 257.1 | -165685.22 | -205275.02 | -165685.22 | -205532.12 | -165685.22 | -205403.57
DN80 | 307.6 | -165724.22 | -205224.57 | -165724.22 | -205532.17 | -165724.22 | -205378.37
DN80 | 307.6 | -165724.22 | -205274.97 | -165724.22 | -205582.57 | -165724.22 | -205428.77
DN80 | 307.6 | -165724.22 | -205582.57 | -165724.22 | -205274.97 | -165724.22 | -205428.77
DN80 | 307.6 | -165724.22 | -205532.17 | -165724.22 | -205224.57 | -165724.22 | -205378.37
DN80 | 227.85 | -165352.22 | -205230.57 | -165580.07 | -205230.57 | -165466.14 | -205230.57
DN80 | 227.85 | -165402.37 | -205230.57 | -165630.22 | -205230.57 | -165516.29 | -205230.57
DN80 | 227.85 | -165630.22 | -205230.57 | -165402.37 | -205230.57 | -165516.29 | -205230.57
DN80 | 227.85 | -165580.07 | -205230.57 | -165352.22 | -205230.57 | -165466.14 | -205230.57
GFH-H-FC-VI NA125 Acélcső cstpf: +2700 mm | 166.22 | -165991.84 | -205489.07 | -165825.62 | -205489.07 | -165908.73 | -205489.07
DN80 | 166.22 | -165825.62 | -205318.07 | -165991.84 | -205318.07 | -165908.73 | -205318.07
GFH-H-FC-EL NA200 Acélcső cstpf: +2370 mm | 24 | -165258.22 | -205592.57 | -165234.22 | -205592.57 | -165246.22 | -205592.57
unknown | 24 | -165234.22 | -205214.57 | -165258.22 | -205214.57 | -165246.22 | -205214.57
GFH-H-FC-EL NA200 Acélcső cstpf: +2370 mm | 317.5 | -165234.22 | -205532.07 | -165234.22 | -205214.57 | -165234.22 | -205373.32
GFH-H-FC-EL NA200 Acélcső cstpf: +2370 mm | 317.5 | -165234.22 | -205214.57 | -165234.22 | -205532.07 | -165234.22 | -205373.32
GFH-H-FC-EL NA200 Acélcső cstpf: +2370 mm | 317.5 | -165234.22 | -205275.07 | -165234.22 | -205592.57 | -165234.22 | -205433.82
GFH-H-FC-EL NA200 Acélcső cstpf: +2370 mm | 317.5 | -165234.22 | -205592.57 | -165234.22 | -205275.07 | -165234.22 | -205433.82
GFH-H-FC-EL NA200 Acélcső cstpf: +2370 mm | 368 | -165258.22 | -205214.57 | -165258.22 | -205582.57 | -165258.22 | -205398.57
GFH-H-FC-EL NA200 Acélcső cstpf: +2370 mm | 368 | -165258.22 | -205224.57 | -165258.22 | -205592.57 | -165258.22 | -205408.57
GFH-H-FC-EL NA200 Acélcső cstpf: +2370 mm | 368 | -165258.22 | -205592.57 | -165258.22 | -205224.57 | -165258.22 | -205408.57
GFH-H-FC-EL NA200 Acélcső cstpf: +2370 mm | 368 | -165258.22 | -205582.57 | -165258.22 | -205214.57 | -165258.22 | -205398.57
GFH-H-FC-VI NA125 Acélcső cstpf: +2700 mm | 22 | -166013.84 | -205547.57 | -165991.84 | -205547.57 | -166002.84 | -205547.57
DN80 | 22 | -165991.84 | -205259.57 | -166013.84 | -205259.57 | -166002.84 | -205259.57
DN80 | 229.5 | -165991.84 | -205489.07 | -165991.84 | -205259.57 | -165991.84 | -205374.32
DN80 | 229.5 | -165991.84 | -205259.57 | -165991.84 | -205489.07 | -165991.84 | -205374.32
DN80 | 229.5 | -165991.84 | -205318.07 | -165991.84 | -205547.57 | -165991.84 | -205432.82
DN80 | 229.5 | -165991.84 | -205547.57 | -165991.84 | -205318.07 | -165991.84 | -205432.82
DN80 | 288 | -166013.84 | -205259.57 | -166013.84 | -205547.57 | -166013.84 | -205403.57
DN80 | 288 | -166013.84 | -205259.57 | -166013.84 | -205547.57 | -166013.84 | -205403.57
GFH-H-FC-VI NA125 Acélcső cstpf: +2700 mm | 88.77 | -165803.62 | -205492.47 | -165724.22 | -205532.17 | -165763.92 | -205512.32
DN80 | 88.77 | -165724.22 | -205274.97 | -165803.62 | -205314.67 | -165763.92 | -205294.82
DN80 | 22 | -165803.62 | -205259.57 | -165825.62 | -205259.57 | -165814.62 | -205259.57
GFH-H-FC-VI NA125 Acélcső cstpf: +2700 mm | 22 | -165825.62 | -205547.57 | -165803.62 | -205547.57 | -165814.62 | -205547.57
DN80 | 229.5 | -165825.62 | -205318.07 | -165825.62 | -205547.57 | -165825.62 | -205432.82
DN80 | 229.5 | -165825.62 | -205547.57 | -165825.62 | -205318.07 | -165825.62 | -205432.82
DN80 | 229.5 | -165825.62 | -205489.07 | -165825.62 | -205259.57 | -165825.62 | -205374.32
DN80 | 229.5 | -165825.62 | -205259.57 | -165825.62 | -205489.07 | -165825.62 | -205374.32
DN80 | 232.9 | -165803.62 | -205547.57 | -165803.62 | -205314.67 | -165803.62 | -205431.12
DN80 | 232.9 | -165803.62 | -205492.47 | -165803.62 | -205259.57 | -165803.62 | -205376.02
DN80 | 232.9 | -165803.62 | -205259.57 | -165803.62 | -205492.47 | -165803.62 | -205376.02
DN80 | 232.9 | -165803.62 | -205314.67 | -165803.62 | -205547.57 | -165803.62 | -205431.12
unknown | 67 | -163639.35 | -206192.57 | -163572.35 | -206192.57 | -163605.85 | -206192.57
DN200 | 67 | -163572.35 | -205814.57 | -163639.35 | -205814.57 | -163605.85 | -205814.57
DN200 | 107 | -163746.35 | -206145.07 | -163639.35 | -206145.07 | -163692.85 | -206145.07
DN200 | 107 | -163639.35 | -205862.07 | -163746.35 | -205862.07 | -163692.85 | -205862.07
DN200 | 378 | -163639.35 | -206192.57 | -163639.35 | -205814.57 | -163639.35 | -206003.57
DN200 | 330.5 | -163639.35 | -206145.07 | -163639.35 | -205814.57 | -163639.35 | -205979.82
DN200 | 330.5 | -163639.35 | -205862.07 | -163639.35 | -206192.57 | -163639.35 | -206027.32
DN200 | 283 | -163639.35 | -206145.07 | -163639.35 | -205862.07 | -163639.35 | -206003.57
DN200 | 378 | -163596.35 | -205814.57 | -163596.35 | -206192.57 | -163596.35 | -206003.57
DN200 | 378 | -163596.35 | -206192.57 | -163596.35 | -205814.57 | -163596.35 | -206003.57
DN200 | 283 | -163746.35 | -206145.07 | -163746.35 | -205862.07 | -163746.35 | -206003.57
DN200 | 155.92 | -163926.27 | -206132.07 | -163770.35 | -206132.07 | -163848.31 | -206132.07
DN200 | 155.92 | -163770.35 | -205875.07 | -163926.27 | -205875.07 | -163848.31 | -205875.07
DN200 | 257 | -163770.35 | -205875.07 | -163770.35 | -206132.07 | -163770.35 | -206003.57
DN200 | 257 | -163770.35 | -206132.07 | -163770.35 | -205875.07 | -163770.35 | -206003.57
DN200 | 24 | -163950.27 | -206192.57 | -163926.27 | -206192.57 | -163938.27 | -206192.57
DN200 | 24 | -163926.27 | -205814.57 | -163950.27 | -205814.57 | -163938.27 | -205814.57
DN200 | 317.5 | -163926.27 | -206132.07 | -163926.27 | -205814.57 | -163926.27 | -205973.32
DN200 | 317.5 | -163926.27 | -205814.57 | -163926.27 | -206132.07 | -163926.27 | -205973.32
DN200 | 317.5 | -163926.27 | -205875.07 | -163926.27 | -206192.57 | -163926.27 | -206033.82
DN200 | 317.5 | -163926.27 | -206192.57 | -163926.27 | -205875.07 | -163926.27 | -206033.82
DN200 | 378 | -163950.27 | -205814.57 | -163950.27 | -206192.57 | -163950.27 | -206003.57
DN200 | 378 | -163950.27 | -206192.57 | -163950.27 | -205814.57 | -163950.27 | -206003.57
DN200 | 317.5 | -163572.35 | -206132.07 | -163572.35 | -205814.57 | -163572.35 | -205973.32
DN200 | 317.5 | -163572.35 | -205814.57 | -163572.35 | -206132.07 | -163572.35 | -205973.32
DN200 | 317.5 | -163572.35 | -205875.07 | -163572.35 | -206192.57 | -163572.35 | -206033.82
DN200 | 317.5 | -163572.35 | -206192.57 | -163572.35 | -205875.07 | -163572.35 | -206033.82
DN200 | 378 | -163596.35 | -205814.57 | -163596.35 | -206192.57 | -163596.35 | -206003.57
DN200 | 378 | -163596.35 | -206192.57 | -163596.35 | -205814.57 | -163596.35 | -206003.57
DN200 | 24 | -163746.35 | -205814.57 | -163770.35 | -205814.57 | -163758.35 | -205814.57
unknown | 24 | -163770.35 | -206192.57 | -163746.35 | -206192.57 | -163758.35 | -206192.57
DN200 | 378 | -163770.35 | -205814.57 | -163770.35 | -206192.57 | -163770.35 | -206003.57
DN200 | 378 | -163770.35 | -206192.57 | -163770.35 | -205814.57 | -163770.35 | -206003.57
DN200 | 378 | -163746.35 | -206192.57 | -163746.35 | -205814.57 | -163746.35 | -206003.57
DN200 | 330.5 | -163746.35 | -205814.57 | -163746.35 | -206145.07 | -163746.35 | -205979.82
DN200 | 330.5 | -163746.35 | -205862.07 | -163746.35 | -206192.57 | -163746.35 | -206027.32
GFH-F-FC-EL NA100 Acélcső cstpf: +2400 mm | 88.77 | -163313.03 | -204714.67 | -163392.43 | -204674.97 | -163352.73 | -204694.82
DN200 | 88.77 | -163392.43 | -204932.17 | -163313.03 | -204892.47 | -163352.73 | -204912.32
GFH-F-FC-EL NA100 Acélcső cstpf: +2400 mm | 177.8 | -163313.03 | -204892.47 | -163313.03 | -204714.67 | -163313.03 | -204803.57
GFH-F-FC-EL NA100 Acélcső cstpf: +2400 mm | 177.8 | -163313.03 | -204714.67 | -163313.03 | -204892.47 | -163313.03 | -204803.57
GFH-F-FC-EL NA100 Acélcső cstpf: +2400 mm | 24 | -163392.43 | -204614.57 | -163416.43 | -204614.57 | -163404.43 | -204614.57
DN200 | 24 | -163416.43 | -204992.57 | -163392.43 | -204992.57 | -163404.43 | -204992.57
GFH-F-FC-EL NA100 Acélcső cstpf: +2400 mm | 378 | -163416.43 | -204614.57 | -163416.43 | -204992.57 | -163416.43 | -204803.57
GFH-F-FC-EL NA100 Acélcső cstpf: +2400 mm | 378 | -163416.43 | -204992.57 | -163416.43 | -204614.57 | -163416.43 | -204803.57
GFH-F-FC-EL NA100 Acélcső cstpf: +2400 mm | 317.6 | -163392.43 | -204992.57 | -163392.43 | -204674.97 | -163392.43 | -204833.77
GFH-F-FC-EL NA100 Acélcső cstpf: +2400 mm | 317.6 | -163392.43 | -204932.17 | -163392.43 | -204614.57 | -163392.43 | -204773.37
GFH-F-FC-EL NA100 Acélcső cstpf: +2400 mm | 317.6 | -163392.43 | -204614.57 | -163392.43 | -204932.17 | -163392.43 | -204773.37
GFH-F-FC-EL NA100 Acélcső cstpf: +2400 mm | 317.6 | -163392.43 | -204674.97 | -163392.43 | -204992.57 | -163392.43 | -204833.77
DN200 | 67 | -163639.35 | -204992.57 | -163572.35 | -204992.57 | -163605.85 | -204992.57
GFH-F-FC-EL NA100 Acélcső cstpf: +2400 mm | 67 | -163572.35 | -204614.57 | -163639.35 | -204614.57 | -163605.85 | -204614.57
DN200 | 107 | -163746.35 | -204945.07 | -163639.35 | -204945.07 | -163692.85 | -204945.07
GFH-H-FC-EL NA125 Acélcső cstpf: +3120 mm | 107 | -163639.35 | -204662.07 | -163746.35 | -204662.07 | -163692.85 | -204662.07
DN200 | 378 | -163639.35 | -204992.57 | -163639.35 | -204614.57 | -163639.35 | -204803.57
DN200 | 330.5 | -163639.35 | -204945.07 | -163639.35 | -204614.57 | -163639.35 | -204779.82
DN200 | 330.5 | -163639.35 | -204662.07 | -163639.35 | -204992.57 | -163639.35 | -204827.32
DN200 | 283 | -163639.35 | -204662.07 | -163639.35 | -204945.07 | -163639.35 | -204803.57
DN200 | 378 | -163596.35 | -204614.57 | -163596.35 | -204992.57 | -163596.35 | -204803.57
DN200 | 378 | -163596.35 | -204992.57 | -163596.35 | -204614.57 | -163596.35 | -204803.57
DN200 | 155.92 | -163926.27 | -204932.07 | -163770.35 | -204932.07 | -163848.31 | -204932.07
GFH-H-FC-EL NA125 Acélcső cstpf: +3120 mm | 155.92 | -163770.35 | -204675.07 | -163926.27 | -204675.07 | -163848.31 | -204675.07
DN200 | 257 | -163770.35 | -204675.07 | -163770.35 | -204932.07 | -163770.35 | -204803.57
DN200 | 257 | -163770.35 | -204932.07 | -163770.35 | -204675.07 | -163770.35 | -204803.57
DN200 | 317.5 | -163572.35 | -204932.07 | -163572.35 | -204614.57 | -163572.35 | -204773.32
DN200 | 317.5 | -163572.35 | -204614.57 | -163572.35 | -204932.07 | -163572.35 | -204773.32
DN200 | 317.5 | -163572.35 | -204675.07 | -163572.35 | -204992.57 | -163572.35 | -204833.82
DN200 | 317.5 | -163572.35 | -204992.57 | -163572.35 | -204675.07 | -163572.35 | -204833.82
DN200 | 378 | -163596.35 | -204614.57 | -163596.35 | -204992.57 | -163596.35 | -204803.57
DN200 | 378 | -163596.35 | -204992.57 | -163596.35 | -204614.57 | -163596.35 | -204803.57
DN200 | 24 | -163950.27 | -204992.57 | -163926.27 | -204992.57 | -163938.27 | -204992.57
GFH-H-FC-EL NA125 Acélcső cstpf: +3120 mm | 24 | -163926.27 | -204614.57 | -163950.27 | -204614.57 | -163938.27 | -204614.57
DN200 | 317.5 | -163926.27 | -204932.07 | -163926.27 | -204614.57 | -163926.27 | -204773.32
DN200 | 317.5 | -163926.27 | -204614.57 | -163926.27 | -204932.07 | -163926.27 | -204773.32
DN200 | 317.5 | -163926.27 | -204675.07 | -163926.27 | -204992.57 | -163926.27 | -204833.82
DN200 | 317.5 | -163926.27 | -204992.57 | -163926.27 | -204675.07 | -163926.27 | -204833.82
DN200 | 378 | -163950.27 | -204614.57 | -163950.27 | -204992.57 | -163950.27 | -204803.57
DN200 | 378 | -163950.27 | -204992.57 | -163950.27 | -204614.57 | -163950.27 | -204803.57
GFH-H-FC-EL NA125 Acélcső cstpf: +3120 mm | 24 | -163746.35 | -204614.57 | -163770.35 | -204614.57 | -163758.35 | -204614.57
DN200 | 24 | -163770.35 | -204992.57 | -163746.35 | -204992.57 | -163758.35 | -204992.57
DN200 | 378 | -163770.35 | -204614.57 | -163770.35 | -204992.57 | -163770.35 | -204803.57
DN200 | 378 | -163770.35 | -204992.57 | -163770.35 | -204614.57 | -163770.35 | -204803.57
DN200 | 330.5 | -163746.35 | -204992.57 | -163746.35 | -204662.07 | -163746.35 | -204827.32
DN200 | 330.5 | -163746.35 | -204945.07 | -163746.35 | -204614.57 | -163746.35 | -204779.82
DN200 | 330.5 | -163746.35 | -204614.57 | -163746.35 | -204945.07 | -163746.35 | -204779.82
DN200 | 330.5 | -163746.35 | -204662.07 | -163746.35 | -204992.57 | -163746.35 | -204827.32
unknown | 1041.92 | -163107.77 | -203912.68 | -164149.68 | -203912.68 | -163628.72 | -203912.68
GFH-H-FC-EL NA125 Acélcső cstpf: +3120 mm | 1041.92 | -164149.68 | -204083.68 | -163107.77 | -204083.68 | -163628.72 | -204083.68
GFH-H-FC-EL NA125 Acélcső cstpf: +2370 mm | 177.8 | -165402.32 | -204137.98 | -165580.12 | -204137.98 | -165491.22 | -204137.98
GFH-H-FC-EL NA125 Acélcső cstpf: +2370 mm | 177.8 | -165580.12 | -204137.98 | -165402.32 | -204137.98 | -165491.22 | -204137.98
GFH-H-FC-EL NA125 Acélcső cstpf: +2370 mm | 22 | -165351.42 | -204142.18 | -165329.42 | -204142.18 | -165340.42 | -204142.18
unknown | 22 | -165329.42 | -203854.18 | -165351.42 | -203854.18 | -165340.42 | -203854.18
GFH-H-FC-EL NA125 Acélcső cstpf: +2370 mm | 288 | -165329.42 | -204142.18 | -165329.42 | -203854.18 | -165329.42 | -203998.18
GFH-H-FC-EL NA125 Acélcső cstpf: +2370 mm | 229.5 | -165329.42 | -203854.18 | -165329.42 | -204083.68 | -165329.42 | -203968.93
GFH-H-FC-EL NA125 Acélcső cstpf: +2370 mm | 229.5 | -165329.42 | -203912.68 | -165329.42 | -204142.18 | -165329.42 | -204027.43
GFH-H-FC-EL NA125 Acélcső cstpf: +2370 mm | 232.9 | -165351.42 | -203854.18 | -165351.42 | -204087.08 | -165351.42 | -203970.63
GFH-H-FC-EL NA125 Acélcső cstpf: +2370 mm | 232.9 | -165351.42 | -203909.28 | -165351.42 | -204142.18 | -165351.42 | -204025.73
GFH-H-FC-EL NA125 Acélcső cstpf: +2370 mm | 232.9 | -165351.42 | -204142.18 | -165351.42 | -203909.28 | -165351.42 | -204025.73
GFH-H-FC-EL NA125 Acélcső cstpf: +2370 mm | 232.9 | -165351.42 | -204087.08 | -165351.42 | -203854.18 | -165351.42 | -203970.63
GFH-F-FC-VI NA100 Acélcső cstpf: +3120 mm | 22 | -165635.22 | -204137.98 | -165635.22 | -204159.98 | -165635.22 | -204148.98
GFH-H-FC-EL NA125 Acélcső cstpf: +2370 mm | 22 | -165347.22 | -204159.98 | -165347.22 | -204137.98 | -165347.22 | -204148.98
GFH-H-FC-EL NA125 Acélcső cstpf: +2370 mm | 288 | -165347.22 | -204159.98 | -165635.22 | -204159.98 | -165491.22 | -204159.98
GFH-H-FC-EL NA125 Acélcső cstpf: +2370 mm | 288 | -165635.22 | -204159.98 | -165347.22 | -204159.98 | -165491.22 | -204159.98
GFH-H-FC-EL NA125 Acélcső cstpf: +2370 mm | 288 | -165347.22 | -204137.98 | -165635.22 | -204137.98 | -165491.22 | -204137.98
GFH-H-FC-EL NA125 Acélcső cstpf: +2370 mm | 288 | -165635.22 | -204137.98 | -165347.22 | -204137.98 | -165491.22 | -204137.98
unknown | 22 | -165347.22 | -205193.57 | -165347.22 | -205171.57 | -165347.22 | -205182.57
DN80 | 22 | -165635.22 | -205171.57 | -165635.22 | -205193.57 | -165635.22 | -205182.57
DN80 | 229.5 | -165405.72 | -205171.57 | -165635.22 | -205171.57 | -165520.47 | -205171.57
DN80 | 288 | -165635.22 | -205171.57 | -165347.22 | -205171.57 | -165491.22 | -205171.57
DN80 | 229.5 | -165347.22 | -205171.57 | -165576.72 | -205171.57 | -165461.97 | -205171.57
DN80 | 283 | -165635.22 | -205193.57 | -165352.22 | -205193.57 | -165493.72 | -205193.57
DN80 | 283 | -165630.22 | -205193.57 | -165347.22 | -205193.57 | -165488.72 | -205193.57
DN80 | 283 | -165347.22 | -205193.57 | -165630.22 | -205193.57 | -165488.72 | -205193.57
DN80 | 283 | -165352.22 | -205193.57 | -165635.22 | -205193.57 | -165493.72 | -205193.57
GFH-HV-EL NA20 Acélcső cstpf: +2200 mm | 177.8 | -164451.28 | -204087.08 | -164451.28 | -203909.28 | -164451.28 | -203998.18
GFH-HV-EL NA20 Acélcső cstpf: +2200 mm | 177.8 | -164451.28 | -203909.28 | -164451.28 | -204087.08 | -164451.28 | -203998.18
unknown | 22 | -164451.28 | -203854.18 | -164473.28 | -203854.18 | -164462.28 | -203854.18
GFH-HV-EL NA20 Acélcső cstpf: +2200 mm | 22 | -164473.28 | -204142.18 | -164451.28 | -204142.18 | -164462.28 | -204142.18
GFH-HV-EL NA20 Acélcső cstpf: +2200 mm | 288 | -164473.28 | -203854.18 | -164473.28 | -204142.18 | -164473.28 | -203998.18
GFH-HV-EL NA20 Acélcső cstpf: +2200 mm | 229.5 | -164473.28 | -204142.18 | -164473.28 | -203912.68 | -164473.28 | -204027.43
GFH-HV-EL NA20 Acélcső cstpf: +2200 mm | 229.5 | -164473.28 | -204083.68 | -164473.28 | -203854.18 | -164473.28 | -203968.93
GFH-HV-EL NA20 Acélcső cstpf: +2200 mm | 288 | -164451.28 | -204142.18 | -164451.28 | -203854.18 | -164451.28 | -203998.18
GFH-HV-EL NA20 Acélcső cstpf: +2200 mm | 288 | -164451.28 | -203854.18 | -164451.28 | -204142.18 | -164451.28 | -203998.18
unknown | 177.8 | -163085.77 | -204087.08 | -163085.77 | -203909.28 | -163085.77 | -203998.18
unknown | 177.8 | -163085.77 | -204087.08 | -163085.77 | -203909.28 | -163085.77 | -203998.18
unknown | 22 | -162801.97 | -203858.38 | -162801.97 | -203836.38 | -162801.97 | -203847.38
unknown | 22 | -163089.97 | -203836.38 | -163089.97 | -203858.38 | -163089.97 | -203847.38
unknown | 288 | -162801.97 | -203836.38 | -163089.97 | -203836.38 | -162945.97 | -203836.38
unknown | 288 | -163089.97 | -203836.38 | -162801.97 | -203836.38 | -162945.97 | -203836.38
unknown | 232.9 | -163089.97 | -203858.38 | -162857.07 | -203858.38 | -162973.52 | -203858.38
unknown | 232.9 | -163034.87 | -203858.38 | -162801.97 | -203858.38 | -162918.42 | -203858.38
unknown | 232.9 | -162801.97 | -203858.38 | -163034.87 | -203858.38 | -162918.42 | -203858.38
unknown | 232.9 | -162857.07 | -203858.38 | -163089.97 | -203858.38 | -162973.52 | -203858.38
unknown | 22 | -163085.77 | -203854.18 | -163107.77 | -203854.18 | -163096.77 | -203854.18
GFH-F-FC-EL NA100 Acélcső cstpf: +2400 mm | 22 | -163107.77 | -204142.18 | -163085.77 | -204142.18 | -163096.77 | -204142.18
GFH-F-FC-EL NA100 Acélcső cstpf: +2400 mm | 229.5 | -163107.77 | -203912.68 | -163107.77 | -204142.18 | -163107.77 | -204027.43
GFH-F-FC-EL NA100 Acélcső cstpf: +2400 mm | 229.5 | -163107.77 | -204142.18 | -163107.77 | -203912.68 | -163107.77 | -204027.43
GFH-F-FC-EL NA100 Acélcső cstpf: +2400 mm | 229.5 | -163107.77 | -204083.68 | -163107.77 | -203854.18 | -163107.77 | -203968.93
GFH-F-FC-EL NA100 Acélcső cstpf: +2400 mm | 229.5 | -163107.77 | -203854.18 | -163107.77 | -204083.68 | -163107.77 | -203968.93
GFH-F-FC-EL NA100 Acélcső cstpf: +2400 mm | 288 | -163085.77 | -204142.18 | -163085.77 | -203854.18 | -163085.77 | -203998.18
GFH-F-FC-EL NA100 Acélcső cstpf: +2400 mm | 288 | -163085.77 | -203854.18 | -163085.77 | -204142.18 | -163085.77 | -203998.18
GFH-H-FC-EL NA125 Acélcső cstpf: +3120 mm | 22 | -164171.68 | -204142.18 | -164149.68 | -204142.18 | -164160.68 | -204142.18
unknown | 22 | -164149.68 | -203854.18 | -164171.68 | -203854.18 | -164160.68 | -203854.18
GFH-H-FC-EL NA125 Acélcső cstpf: +3120 mm | 229.5 | -164149.68 | -204142.18 | -164149.68 | -203912.68 | -164149.68 | -204027.43
GFH-H-FC-EL NA125 Acélcső cstpf: +3120 mm | 229.5 | -164149.68 | -204083.68 | -164149.68 | -203854.18 | -164149.68 | -203968.93
GFH-H-FC-EL NA125 Acélcső cstpf: +3120 mm | 229.5 | -164149.68 | -203854.18 | -164149.68 | -204083.68 | -164149.68 | -203968.93
GFH-H-FC-EL NA125 Acélcső cstpf: +3120 mm | 229.5 | -164149.68 | -203912.68 | -164149.68 | -204142.18 | -164149.68 | -204027.43
GFH-H-FC-EL NA125 Acélcső cstpf: +3120 mm | 232.9 | -164171.68 | -203909.28 | -164171.68 | -204142.18 | -164171.68 | -204025.73
GFH-H-FC-EL NA125 Acélcső cstpf: +3120 mm | 232.9 | -164171.68 | -204142.18 | -164171.68 | -203909.28 | -164171.68 | -204025.73
GFH-H-FC-EL NA125 Acélcső cstpf: +3120 mm | 232.9 | -164171.68 | -204087.08 | -164171.68 | -203854.18 | -164171.68 | -203970.63
GFH-H-FC-EL NA125 Acélcső cstpf: +3120 mm | 232.9 | -164171.68 | -203854.18 | -164171.68 | -204087.08 | -164171.68 | -203970.63
unknown | 848.47 | -163282.47 | -196111.05 | -163282.47 | -195262.57 | -163282.47 | -195686.81
unknown | 848.47 | -163409.47 | -195262.57 | -163409.47 | -196111.05 | -163409.47 | -195686.81
unknown | 127 | -163409.47 | -196111.05 | -163282.47 | -196111.05 | -163345.97 | -196111.05
unknown | 127 | -163282.47 | -196111.05 | -163409.47 | -196111.05 | -163345.97 | -196111.05
unknown | 127 | -163282.47 | -195262.57 | -163409.47 | -195262.57 | -163345.97 | -195262.57
DN200 | 6705.45 | -163418.97 | -196573.25 | -163418.97 | -203278.7 | -163418.97 | -199925.97
DN200 | 6705.45 | -163272.97 | -203278.7 | -163272.97 | -196573.25 | -163272.97 | -199925.97
unknown | 146 | -163272.97 | -196573.25 | -163418.97 | -196573.25 | -163345.97 | -196573.25
unknown | 146 | -163418.97 | -203278.7 | -163272.97 | -203278.7 | -163345.97 | -203278.7
unknown | 37 | -163206.97 | -196525.85 | -163206.97 | -196488.85 | -163206.97 | -196507.35
unknown | 37 | -163484.97 | -196488.85 | -163484.97 | -196525.85 | -163484.97 | -196507.35
unknown | 37 | -163206.97 | -196218.85 | -163206.97 | -196181.85 | -163206.97 | -196200.35
unknown | 37 | -163484.97 | -196181.85 | -163484.97 | -196218.85 | -163484.97 | -196200.35
unknown | 270 | -163257.12 | -196488.85 | -163257.12 | -196218.85 | -163257.12 | -196353.85
unknown | 270 | -163434.82 | -196218.85 | -163434.82 | -196488.85 | -163434.82 | -196353.85
unknown | 278 | -163484.97 | -196488.85 | -163206.97 | -196488.85 | -163345.97 | -196488.85
unknown | 172.11 | -163206.97 | -196488.85 | -163379.07 | -196488.85 | -163293.02 | -196488.85
unknown | 105.89 | -163379.07 | -196488.85 | -163484.97 | -196488.85 | -163432.02 | -196488.85
unknown | 177.7 | -163257.12 | -196488.85 | -163434.82 | -196488.85 | -163345.97 | -196488.85
unknown | 177.7 | -163434.82 | -196488.85 | -163257.12 | -196488.85 | -163345.97 | -196488.85
unknown | 278 | -163206.97 | -196525.85 | -163484.97 | -196525.85 | -163345.97 | -196525.85
unknown | 278 | -163484.97 | -196525.85 | -163206.97 | -196525.85 | -163345.97 | -196525.85
unknown | 278 | -163206.97 | -196218.85 | -163484.97 | -196218.85 | -163345.97 | -196218.85
unknown | 172.11 | -163484.97 | -196218.85 | -163312.86 | -196218.85 | -163398.91 | -196218.85
unknown | 105.89 | -163312.86 | -196218.85 | -163206.97 | -196218.85 | -163259.91 | -196218.85
unknown | 177.7 | -163434.82 | -196218.85 | -163257.12 | -196218.85 | -163345.97 | -196218.85
unknown | 177.7 | -163257.12 | -196218.85 | -163434.82 | -196218.85 | -163345.97 | -196218.85
unknown | 278 | -163206.97 | -196181.85 | -163484.97 | -196181.85 | -163345.97 | -196181.85
unknown | 278 | -163484.97 | -196181.85 | -163206.97 | -196181.85 | -163345.97 | -196181.85
unknown | 56.8 | -163257.07 | -196181.85 | -163282.47 | -196131.05 | -163269.77 | -196156.45
unknown | 56.8 | -163409.47 | -196131.05 | -163434.87 | -196181.85 | -163422.17 | -196156.45
unknown | 177.8 | -163257.07 | -196181.85 | -163434.87 | -196181.85 | -163345.97 | -196181.85
unknown | 88.9 | -163345.97 | -196181.85 | -163257.07 | -196181.85 | -163301.52 | -196181.85
unknown | 88.9 | -163345.97 | -196181.85 | -163434.87 | -196181.85 | -163390.42 | -196181.85
unknown | 20 | -163226.97 | -196131.05 | -163226.97 | -196111.05 | -163226.97 | -196121.05
unknown | 20 | -163464.97 | -196111.05 | -163464.97 | -196131.05 | -163464.97 | -196121.05
unknown | 238 | -163226.97 | -196111.05 | -163464.97 | -196111.05 | -163345.97 | -196111.05
unknown | 238 | -163464.97 | -196111.05 | -163226.97 | -196111.05 | -163345.97 | -196111.05
unknown | 182.5 | -163409.47 | -196131.05 | -163226.97 | -196131.05 | -163318.22 | -196131.05
unknown | 182.5 | -163226.97 | -196131.05 | -163409.47 | -196131.05 | -163318.22 | -196131.05
unknown | 182.5 | -163282.47 | -196131.05 | -163464.97 | -196131.05 | -163373.72 | -196131.05
unknown | 182.5 | -163464.97 | -196131.05 | -163282.47 | -196131.05 | -163373.72 | -196131.05
unknown | 2810.81 | -166080.64 | -210609.92 | -166080.64 | -207799.11 | -166080.64 | -209204.52
unknown | 2810.81 | -166226.64 | -207799.11 | -166226.64 | -210609.92 | -166226.64 | -209204.52
unknown | 2534.87 | -163482.37 | -203342.1 | -166017.24 | -203342.1 | -164749.8 | -203342.1
unknown | 2534.87 | -166017.24 | -203488.1 | -163482.37 | -203488.1 | -164749.8 | -203488.1
unknown | 146 | -166017.24 | -203342.1 | -166017.24 | -203488.1 | -166017.24 | -203415.1
unknown | 20 | -163226.97 | -195262.57 | -163226.97 | -195242.57 | -163226.97 | -195252.57
unknown | 20 | -163464.97 | -195242.57 | -163464.97 | -195262.57 | -163464.97 | -195252.57
unknown | 238 | -163226.97 | -195262.57 | -163464.97 | -195262.57 | -163345.97 | -195262.57
unknown | 182.5 | -163464.97 | -195262.57 | -163282.47 | -195262.57 | -163373.72 | -195262.57
unknown | 182.5 | -163409.47 | -195262.57 | -163226.97 | -195262.57 | -163318.22 | -195262.57
unknown | 182.5 | -163409.47 | -195242.57 | -163226.97 | -195242.57 | -163318.22 | -195242.57
unknown | 182.5 | -163226.97 | -195242.57 | -163409.47 | -195242.57 | -163318.22 | -195242.57
unknown | 182.5 | -163282.47 | -195242.57 | -163464.97 | -195242.57 | -163373.72 | -195242.57
unknown | 182.5 | -163464.97 | -195242.57 | -163282.47 | -195242.57 | -163373.72 | -195242.57
unknown | 152.4 | -166229.84 | -203529.5 | -166077.44 | -203529.5 | -166153.64 | -203529.5
unknown | 152.4 | -166077.44 | -203529.5 | -166229.84 | -203529.5 | -166153.64 | -203529.5
unknown | 89 | -163645.97 | -195153.57 | -163645.97 | -195242.57 | -163645.97 | -195198.07
unknown | 20 | -163645.97 | -195242.57 | -163645.97 | -195262.57 | -163645.97 | -195252.57
DN125 | 100.03 | -159171.48 | -198358.17 | -159171.48 | -198258.14 | -159171.48 | -198308.15
DN125 | 100.03 | -159342.48 | -198258.14 | -159342.48 | -198358.17 | -159342.48 | -198308.15
DN125 | 85.5 | -159256.98 | -198358.17 | -159342.48 | -198358.17 | -159299.73 | -198358.17
DN125 | 171 | -159342.48 | -198258.14 | -159171.48 | -198258.14 | -159256.98 | -198258.14
DN125 | 171 | -159342.48 | -198258.14 | -159171.48 | -198258.14 | -159256.98 | -198258.14
DN125 | 100.08 | -159930.68 | -198358.22 | -159930.68 | -198258.14 | -159930.68 | -198308.18
DN125 | 100.08 | -160101.68 | -198258.14 | -160101.68 | -198358.22 | -160101.68 | -198308.18
DN125 | 100 | -159876.38 | -198203.84 | -159776.38 | -198203.84 | -159826.38 | -198203.84
DN125 | 100 | -159776.38 | -198032.84 | -159876.38 | -198032.84 | -159826.38 | -198032.84
DN125 | 171 | -159876.38 | -198032.84 | -159876.38 | -198203.84 | -159876.38 | -198118.34
DN125 | 171 | -159876.38 | -198203.84 | -159876.38 | -198032.84 | -159876.38 | -198118.34
DN125 | 171 | -159776.38 | -198203.84 | -159776.38 | -198032.84 | -159776.38 | -198118.34
DN125 | 174.4 | -159930.68 | -198258.14 | -160105.08 | -198258.14 | -160017.88 | -198258.14
DN125 | 174.4 | -160105.08 | -198258.14 | -159930.68 | -198258.14 | -160017.88 | -198258.14
DN125 | 174.4 | -160101.68 | -198258.14 | -159927.28 | -198258.14 | -160014.48 | -198258.14
DN125 | 174.4 | -159927.28 | -198258.14 | -160101.68 | -198258.14 | -160014.48 | -198258.14
DN125 | 177.8 | -159876.38 | -198029.44 | -159876.38 | -198207.24 | -159876.38 | -198118.34
DN125 | 177.8 | -159876.38 | -198207.24 | -159876.38 | -198029.44 | -159876.38 | -198118.34
DN125 | 100 | -159396.78 | -198032.84 | -159496.78 | -198032.84 | -159446.78 | -198032.84
DN125 | 100 | -159496.78 | -198203.84 | -159396.78 | -198203.84 | -159446.78 | -198203.84
DN125 | 171 | -159396.78 | -198203.84 | -159396.78 | -198032.84 | -159396.78 | -198118.34
DN125 | 171 | -159396.78 | -198032.84 | -159396.78 | -198203.84 | -159396.78 | -198118.34
DN125 | 171 | -159496.78 | -198203.84 | -159496.78 | -198032.84 | -159496.78 | -198118.34
DN125 | 171 | -159496.78 | -198032.84 | -159496.78 | -198203.84 | -159496.78 | -198118.34
DN125 | 56 | -160118.93 | -198358.22 | -160118.93 | -198414.22 | -160118.93 | -198386.22
DN125 | 56 | -159913.43 | -198414.22 | -159913.43 | -198358.22 | -159913.43 | -198386.22
DN125 | 188.25 | -160118.93 | -198358.22 | -159930.68 | -198358.22 | -160024.81 | -198358.22
DN125 | 188.25 | -160101.68 | -198358.22 | -159913.43 | -198358.22 | -160007.56 | -198358.22
DN125 | 188.25 | -159913.43 | -198358.22 | -160101.68 | -198358.22 | -160007.56 | -198358.22
DN125 | 188.25 | -159930.68 | -198358.22 | -160118.93 | -198358.22 | -160024.81 | -198358.22
DN125 | 188.25 | -160118.93 | -198414.22 | -159930.68 | -198414.22 | -160024.81 | -198414.22
DN125 | 188.25 | -160101.68 | -198414.22 | -159913.43 | -198414.22 | -160007.56 | -198414.22
DN125 | 188.25 | -159913.43 | -198414.22 | -160101.68 | -198414.22 | -160007.56 | -198414.22
DN125 | 188.25 | -159930.68 | -198414.22 | -160118.93 | -198414.22 | -160024.81 | -198414.22
DN125 | 99.91 | -159930.68 | -198514.12 | -159930.68 | -198414.22 | -159930.68 | -198464.17
DN125 | 99.91 | -160101.68 | -198414.22 | -160101.68 | -198514.12 | -160101.68 | -198464.17
DN125 | 171 | -160101.68 | -198514.12 | -159930.68 | -198514.12 | -160016.18 | -198514.12
DN125 | 171 | -159930.68 | -198514.12 | -160101.68 | -198514.12 | -160016.18 | -198514.12
DN125 | 56 | -159359.73 | -198358.17 | -159359.73 | -198414.17 | -159359.73 | -198386.17
DN125 | 56 | -159154.23 | -198414.17 | -159154.23 | -198358.17 | -159154.23 | -198386.17
DN125 | 188.25 | -159359.73 | -198358.17 | -159171.48 | -198358.17 | -159265.61 | -198358.17
DN125 | 102.75 | -159256.98 | -198358.17 | -159154.23 | -198358.17 | -159205.61 | -198358.17
DN125 | 188.25 | -159154.23 | -198358.17 | -159342.48 | -198358.17 | -159248.36 | -198358.17
DN125 | 188.25 | -159171.48 | -198358.17 | -159359.73 | -198358.17 | -159265.61 | -198358.17
DN125 | 188.25 | -159359.73 | -198414.17 | -159171.48 | -198414.17 | -159265.61 | -198414.17
DN125 | 188.25 | -159342.48 | -198414.17 | -159154.23 | -198414.17 | -159248.36 | -198414.17
DN125 | 188.25 | -159154.23 | -198414.17 | -159342.48 | -198414.17 | -159248.36 | -198414.17
DN125 | 188.25 | -159171.48 | -198414.17 | -159359.73 | -198414.17 | -159265.61 | -198414.17
DN125 | 99.96 | -159171.48 | -198514.13 | -159171.48 | -198414.17 | -159171.48 | -198464.15
DN125 | 99.96 | -159342.48 | -198414.17 | -159342.48 | -198514.13 | -159342.48 | -198464.15
DN125 | 38.2 | -159872.18 | -198552.32 | -159872.18 | -198514.12 | -159872.18 | -198533.22
DN125 | 38.2 | -160160.18 | -198514.12 | -160160.18 | -198552.32 | -160160.18 | -198533.22
DN125 | 38.2 | -160160.18 | -198625.92 | -160160.18 | -198664.12 | -160160.18 | -198645.02
DN125 | 38.2 | -159872.18 | -198664.12 | -159872.18 | -198625.92 | -159872.18 | -198645.02
DN125 | 73.6 | -159912.18 | -198625.92 | -159912.18 | -198552.32 | -159912.18 | -198589.12
DN125 | 73.6 | -160120.18 | -198552.32 | -160120.18 | -198625.92 | -160120.18 | -198589.12
DN125 | 288 | -159872.18 | -198552.32 | -160160.18 | -198552.32 | -160016.18 | -198552.32
DN125 | 248 | -160160.18 | -198552.32 | -159912.18 | -198552.32 | -160036.18 | -198552.32
DN125 | 248 | -160120.18 | -198552.32 | -159872.18 | -198552.32 | -159996.18 | -198552.32
DN125 | 208 | -160120.18 | -198552.32 | -159912.18 | -198552.32 | -160016.18 | -198552.32
DN125 | 288 | -160160.18 | -198514.12 | -159872.18 | -198514.12 | -160016.18 | -198514.12
DN125 | 288 | -159872.18 | -198514.12 | -160160.18 | -198514.12 | -160016.18 | -198514.12
DN125 | 248 | -160160.18 | -198625.92 | -159912.18 | -198625.92 | -160036.18 | -198625.92
DN125 | 288 | -160160.18 | -198625.92 | -159872.18 | -198625.92 | -160016.18 | -198625.92
DN125 | 248 | -159872.18 | -198625.92 | -160120.18 | -198625.92 | -159996.18 | -198625.92
DN125 | 208 | -160120.18 | -198625.92 | -159912.18 | -198625.92 | -160016.18 | -198625.92
DN125 | 229.5 | -160160.18 | -198664.12 | -159930.68 | -198664.12 | -160045.43 | -198664.12
DN125 | 229.5 | -160101.68 | -198664.12 | -159872.18 | -198664.12 | -159986.93 | -198664.12
DN125 | 229.5 | -159872.18 | -198664.12 | -160101.68 | -198664.12 | -159986.93 | -198664.12
DN125 | 144 | -160016.18 | -198664.12 | -160160.18 | -198664.12 | -160088.18 | -198664.12
DN125 | 50 | -159930.68 | -198714.12 | -159930.68 | -198664.12 | -159930.68 | -198689.12
DN125 | 50 | -160101.68 | -198664.12 | -160101.68 | -198714.12 | -160101.68 | -198689.12
DN125 | 85.5 | -160016.18 | -198664.12 | -159930.68 | -198664.12 | -159973.43 | -198664.12
DN125 | 38.2 | -159112.98 | -198552.33 | -159112.98 | -198514.13 | -159112.98 | -198533.23
DN125 | 38.2 | -159400.98 | -198514.13 | -159400.98 | -198552.33 | -159400.98 | -198533.23
DN125 | 38.2 | -159400.98 | -198625.93 | -159400.98 | -198664.13 | -159400.98 | -198645.03
DN125 | 38.2 | -159112.98 | -198664.13 | -159112.98 | -198625.93 | -159112.98 | -198645.03
DN125 | 73.6 | -159152.98 | -198625.93 | -159152.98 | -198552.33 | -159152.98 | -198589.13
DN125 | 73.6 | -159360.98 | -198552.33 | -159360.98 | -198625.93 | -159360.98 | -198589.13
DN125 | 248 | -159112.98 | -198552.33 | -159360.98 | -198552.33 | -159236.98 | -198552.33
DN125 | 248 | -159400.98 | -198552.33 | -159152.98 | -198552.33 | -159276.98 | -198552.33
DN125 | 288 | -159400.98 | -198552.33 | -159112.98 | -198552.33 | -159256.98 | -198552.33
DN125 | 208 | -159152.98 | -198552.33 | -159360.98 | -198552.33 | -159256.98 | -198552.33
GFH-F-FC-EL NA125 Acélcső cstpf: +300 mm | 229.5 | -159342.48 | -198514.13 | -159112.98 | -198514.13 | -159227.73 | -198514.13
GFH-F-FC-EL NA125 Acélcső cstpf: +300 mm | 229.5 | -159112.98 | -198514.13 | -159342.48 | -198514.13 | -159227.73 | -198514.13
DN125 | 229.5 | -159171.48 | -198514.13 | -159400.98 | -198514.13 | -159286.23 | -198514.13
DN125 | 229.5 | -159400.98 | -198514.13 | -159171.48 | -198514.13 | -159286.23 | -198514.13
DN125 | 248 | -159400.98 | -198625.93 | -159152.98 | -198625.93 | -159276.98 | -198625.93
DN125 | 248 | -159360.98 | -198625.93 | -159112.98 | -198625.93 | -159236.98 | -198625.93
DN125 | 248 | -159112.98 | -198625.93 | -159360.98 | -198625.93 | -159236.98 | -198625.93
DN125 | 248 | -159152.98 | -198625.93 | -159400.98 | -198625.93 | -159276.98 | -198625.93
DN125 | 229.5 | -159400.98 | -198664.13 | -159171.48 | -198664.13 | -159286.23 | -198664.13
DN125 | 229.5 | -159342.48 | -198664.13 | -159112.98 | -198664.13 | -159227.73 | -198664.13
DN125 | 229.5 | -159112.98 | -198664.13 | -159342.48 | -198664.13 | -159227.73 | -198664.13
DN125 | 229.5 | -159171.48 | -198664.13 | -159400.98 | -198664.13 | -159286.23 | -198664.13
DN125 | 49.95 | -159342.48 | -198664.13 | -159342.48 | -198714.08 | -159342.48 | -198689.1
DN125 | 49.95 | -159171.48 | -198714.08 | -159171.48 | -198664.13 | -159171.48 | -198689.1
DN125 | 63.6 | -160105.08 | -198714.12 | -160105.08 | -198777.72 | -160105.08 | -198745.92
DN125 | 63.6 | -159927.28 | -198777.72 | -159927.28 | -198714.12 | -159927.28 | -198745.92
DN125 | 174.4 | -159927.28 | -198714.12 | -160101.68 | -198714.12 | -160014.48 | -198714.12
DN125 | 177.8 | -160105.08 | -198777.72 | -159927.28 | -198777.72 | -160016.18 | -198777.72
DN125 | 174.4 | -159930.68 | -198714.12 | -160105.08 | -198714.12 | -160017.88 | -198714.12
DN125 | 177.8 | -159927.28 | -198777.72 | -160105.08 | -198777.72 | -160016.18 | -198777.72
DN125 | 174.4 | -160105.08 | -198714.12 | -159930.68 | -198714.12 | -160017.88 | -198714.12
DN125 | 174.4 | -160101.68 | -198714.12 | -159927.28 | -198714.12 | -160014.48 | -198714.12
DN125 | 63.6 | -159345.88 | -198714.08 | -159345.88 | -198777.68 | -159345.88 | -198745.88
DN125 | 63.6 | -159168.08 | -198777.68 | -159168.08 | -198714.08 | -159168.08 | -198745.88
DN125 | 177.8 | -159345.88 | -198777.68 | -159168.08 | -198777.68 | -159256.98 | -198777.68
DN125 | 174.4 | -159168.08 | -198714.08 | -159342.48 | -198714.08 | -159255.28 | -198714.08
DN125 | 174.4 | -159171.48 | -198714.08 | -159345.88 | -198714.08 | -159258.68 | -198714.08
DN125 | 174.4 | -159345.88 | -198714.08 | -159171.48 | -198714.08 | -159258.68 | -198714.08
DN125 | 177.8 | -159168.08 | -198777.68 | -159345.88 | -198777.68 | -159256.98 | -198777.68
DN125 | 174.4 | -159342.48 | -198714.08 | -159168.08 | -198714.08 | -159255.28 | -198714.08
DN125 | 279.6 | -159496.78 | -198029.44 | -159776.38 | -198029.44 | -159636.58 | -198029.44
DN125 | 279.6 | -159776.38 | -198207.24 | -159496.78 | -198207.24 | -159636.58 | -198207.24
DN125 | 177.8 | -159496.78 | -198207.24 | -159496.78 | -198029.44 | -159496.78 | -198118.34
DN125 | 177.8 | -159496.78 | -198029.44 | -159496.78 | -198207.24 | -159496.78 | -198118.34
DN125 | 177.8 | -159776.38 | -198207.24 | -159776.38 | -198029.44 | -159776.38 | -198118.34
DN125 | 177.8 | -159396.78 | -198207.24 | -159396.78 | -198029.44 | -159396.78 | -198118.34
DN125 | 177.8 | -159396.78 | -198029.44 | -159396.78 | -198207.24 | -159396.78 | -198118.34
DN125 | 177.8 | -159168.08 | -198258.14 | -159345.88 | -198258.14 | -159256.98 | -198258.14
DN125 | 177.8 | -159345.88 | -198258.14 | -159168.08 | -198258.14 | -159256.98 | -198258.14
DN125 | 3228.59 | -163026.97 | -198203.84 | -159798.38 | -198203.84 | -161412.68 | -198203.84
DN125 | 3228.59 | -159798.38 | -198032.84 | -163026.97 | -198032.84 | -161412.68 | -198032.84
unknown | 171 | -163026.97 | -198032.84 | -163026.97 | -198203.84 | -163026.97 | -198118.34
DN200 | 581.91 | -163103.27 | -198862.05 | -163103.27 | -198280.14 | -163103.27 | -198571.1
DN200 | 581.91 | -163274.27 | -198280.14 | -163274.27 | -198862.05 | -163274.27 | -198571.1
DN200 | 171 | -163274.27 | -198862.05 | -163103.27 | -198862.05 | -163188.77 | -198862.05
DN200 | 171 | -163274.27 | -198280.14 | -163103.27 | -198280.14 | -163188.77 | -198280.14
DN200 | 171 | -163103.27 | -198280.14 | -163274.27 | -198280.14 | -163188.77 | -198280.14
DN200 | 177.8 | -163328.57 | -199112.75 | -163328.57 | -198934.95 | -163328.57 | -199023.85
DN200 | 177.8 | -163328.57 | -198934.95 | -163328.57 | -199112.75 | -163328.57 | -199023.85
DN200 | 22 | -163328.57 | -198879.85 | -163350.57 | -198879.85 | -163339.57 | -198879.85
unknown | 22 | -163350.57 | -199167.85 | -163328.57 | -199167.85 | -163339.57 | -199167.85
DN200 | 229.5 | -163350.57 | -198938.35 | -163350.57 | -199167.85 | -163350.57 | -199053.1
DN200 | 288 | -163350.57 | -199167.85 | -163350.57 | -198879.85 | -163350.57 | -199023.85
DN200 | 229.5 | -163350.57 | -198879.85 | -163350.57 | -199109.35 | -163350.57 | -198994.6
DN200 | 288 | -163328.57 | -199167.85 | -163328.57 | -198879.85 | -163328.57 | -199023.85
DN200 | 288 | -163328.57 | -198879.85 | -163328.57 | -199167.85 | -163328.57 | -199023.85
unknown | 22 | -163044.77 | -198884.05 | -163044.77 | -198862.05 | -163044.77 | -198873.05
DN200 | 22 | -163332.77 | -198862.05 | -163332.77 | -198884.05 | -163332.77 | -198873.05
DN200 | 229.5 | -163103.27 | -198862.05 | -163332.77 | -198862.05 | -163218.02 | -198862.05
DN200 | 288 | -163332.77 | -198862.05 | -163044.77 | -198862.05 | -163188.77 | -198862.05
DN200 | 229.5 | -163044.77 | -198862.05 | -163274.27 | -198862.05 | -163159.52 | -198862.05
DN200 | 232.9 | -163332.77 | -198884.05 | -163099.87 | -198884.05 | -163216.32 | -198884.05
DN200 | 232.9 | -163277.67 | -198884.05 | -163044.77 | -198884.05 | -163161.22 | -198884.05
DN200 | 232.9 | -163044.77 | -198884.05 | -163277.67 | -198884.05 | -163161.22 | -198884.05
DN200 | 232.9 | -163099.87 | -198884.05 | -163332.77 | -198884.05 | -163216.32 | -198884.05
DN200 | 177.8 | -163099.87 | -198258.14 | -163277.67 | -198258.14 | -163188.77 | -198258.14
DN200 | 177.8 | -163277.67 | -198258.14 | -163099.87 | -198258.14 | -163188.77 | -198258.14
DN200 | 177.8 | -163048.97 | -198029.44 | -163048.97 | -198207.24 | -163048.97 | -198118.34
DN200 | 177.8 | -163048.97 | -198207.24 | -163048.97 | -198029.44 | -163048.97 | -198118.34
DN200 | 22 | -163332.77 | -198258.14 | -163332.77 | -198280.14 | -163332.77 | -198269.14
DN200 | 22 | -163044.77 | -198280.14 | -163044.77 | -198258.14 | -163044.77 | -198269.14
DN200 | 288 | -163044.77 | -198280.14 | -163332.77 | -198280.14 | -163188.77 | -198280.14
DN200 | 288 | -163332.77 | -198280.14 | -163044.77 | -198280.14 | -163188.77 | -198280.14
DN200 | 288 | -163044.77 | -198258.14 | -163332.77 | -198258.14 | -163188.77 | -198258.14
DN200 | 288 | -163332.77 | -198258.14 | -163044.77 | -198258.14 | -163188.77 | -198258.14
DN200 | 22 | -163048.97 | -198262.34 | -163026.97 | -198262.34 | -163037.97 | -198262.34
unknown | 22 | -163026.97 | -197974.34 | -163048.97 | -197974.34 | -163037.97 | -197974.34
unknown | 288 | -163026.97 | -198262.34 | -163026.97 | -197974.34 | -163026.97 | -198118.34
unknown | 229.5 | -163026.97 | -197974.34 | -163026.97 | -198203.84 | -163026.97 | -198089.09
unknown | 229.5 | -163026.97 | -198032.84 | -163026.97 | -198262.34 | -163026.97 | -198147.59
DN200 | 288 | -163048.97 | -197974.34 | -163048.97 | -198262.34 | -163048.97 | -198118.34
DN200 | 288 | -163048.97 | -198262.34 | -163048.97 | -197974.34 | -163048.97 | -198118.34
DN125 | 177.8 | -159776.38 | -198207.24 | -159776.38 | -198029.44 | -159776.38 | -198118.34
DN125 | 177.8 | -159776.38 | -198029.44 | -159776.38 | -198207.24 | -159776.38 | -198118.34
DN125 | 22 | -159776.38 | -197974.34 | -159798.38 | -197974.34 | -159787.38 | -197974.34
DN125 | 22 | -159798.38 | -198262.34 | -159776.38 | -198262.34 | -159787.38 | -198262.34
DN125 | 229.5 | -159798.38 | -197974.34 | -159798.38 | -198203.84 | -159798.38 | -198089.09
DN125 | 229.5 | -159798.38 | -198032.84 | -159798.38 | -198262.34 | -159798.38 | -198147.59
DN125 | 229.5 | -159798.38 | -198262.34 | -159798.38 | -198032.84 | -159798.38 | -198147.59
DN125 | 229.5 | -159798.38 | -198203.84 | -159798.38 | -197974.34 | -159798.38 | -198089.09
DN125 | 232.9 | -159776.38 | -198207.24 | -159776.38 | -197974.34 | -159776.38 | -198090.79
DN125 | 229.5 | -159776.38 | -197974.34 | -159776.38 | -198203.84 | -159776.38 | -198089.09
DN125 | 232.9 | -159776.38 | -198029.44 | -159776.38 | -198262.34 | -159776.38 | -198145.89
DN125 | 229.5 | -159776.38 | -198262.34 | -159776.38 | -198032.84 | -159776.38 | -198147.59
GFH-F-FC-VI NA100 Acélcső cstpf: +3120 mm | 3904.22 | -165780.64 | -210609.92 | -165780.64 | -206705.7 | -165780.64 | -208657.81
GFH-F-FC-VI NA100 Acélcső cstpf: +3120 mm | 3904.22 | -165926.64 | -206705.7 | -165926.64 | -210609.92 | -165926.64 | -208657.81
DN125 | 2064.2 | -159798.38 | -199589.48 | -161862.58 | -199589.48 | -160830.48 | -199589.48
DN125 | 2064.2 | -161862.58 | -199760.48 | -159798.38 | -199760.48 | -160830.48 | -199760.48
DN125 | 171 | -159798.38 | -199589.48 | -159798.38 | -199760.48 | -159798.38 | -199674.98
GFH-F-AHU-VI NA150 Acélcső cstpf: +2995 mm | 100 | -159396.78 | -199881.54 | -159496.78 | -199881.54 | -159446.78 | -199881.54
GFH-F-AHU-VI NA150 Acélcső cstpf: +2995 mm | 100 | -159496.78 | -200052.54 | -159396.78 | -200052.54 | -159446.78 | -200052.54
GFH-F-AHU-VI NA150 Acélcső cstpf: +2995 mm | 171 | -159396.78 | -200052.54 | -159396.78 | -199881.54 | -159396.78 | -199967.04
GFH-F-AHU-VI NA150 Acélcső cstpf: +2995 mm | 171 | -159396.78 | -199881.54 | -159396.78 | -200052.54 | -159396.78 | -199967.04
DN125 | 100 | -159776.38 | -199881.54 | -159876.38 | -199881.54 | -159826.38 | -199881.54
DN125 | 100 | -159876.38 | -200052.54 | -159776.38 | -200052.54 | -159826.38 | -200052.54
DN125 | 171 | -159776.38 | -199881.54 | -159776.38 | -200052.54 | -159776.38 | -199967.04
DN125 | 174.4 | -159876.38 | -199881.54 | -159876.38 | -200055.94 | -159876.38 | -199968.74
DN125 | 174.4 | -159876.38 | -200055.94 | -159876.38 | -199881.54 | -159876.38 | -199968.74
DN125 | 174.4 | -159876.38 | -200052.54 | -159876.38 | -199878.14 | -159876.38 | -199965.34
DN125 | 174.4 | -159876.38 | -199878.14 | -159876.38 | -200052.54 | -159876.38 | -199965.34
DN125 | 177.8 | -160105.08 | -199827.24 | -159927.28 | -199827.24 | -160016.18 | -199827.24
DN125 | 174.4 | -160101.68 | -199827.24 | -159927.28 | -199827.24 | -160014.48 | -199827.24
DN125 | 88.9 | -160016.18 | -199827.24 | -160105.08 | -199827.24 | -160060.63 | -199827.24
DN125 | 56 | -160118.93 | -199671.28 | -160118.93 | -199727.28 | -160118.93 | -199699.28
DN125 | 56 | -159913.43 | -199727.28 | -159913.43 | -199671.28 | -159913.43 | -199699.28
DN125 | 188.25 | -160118.93 | -199671.28 | -159930.68 | -199671.28 | -160024.81 | -199671.28
DN125 | 188.25 | -160101.68 | -199671.28 | -159913.43 | -199671.28 | -160007.56 | -199671.28
DN125 | 188.25 | -159913.43 | -199671.28 | -160101.68 | -199671.28 | -160007.56 | -199671.28
DN125 | 188.25 | -159930.68 | -199671.28 | -160118.93 | -199671.28 | -160024.81 | -199671.28
DN125 | 188.25 | -160118.93 | -199727.28 | -159930.68 | -199727.28 | -160024.81 | -199727.28
DN125 | 102.75 | -160016.18 | -199727.28 | -159913.43 | -199727.28 | -159964.81 | -199727.28
DN125 | 188.25 | -159913.43 | -199727.28 | -160101.68 | -199727.28 | -160007.56 | -199727.28
DN125 | 188.25 | -159930.68 | -199727.28 | -160118.93 | -199727.28 | -160024.81 | -199727.28
DN125 | 99.96 | -159930.68 | -199827.24 | -159930.68 | -199727.28 | -159930.68 | -199777.26
DN125 | 99.96 | -160101.68 | -199727.28 | -160101.68 | -199827.24 | -160101.68 | -199777.26
DN125 | 171 | -160101.68 | -199827.24 | -159930.68 | -199827.24 | -160016.18 | -199827.24
DN125 | 85.5 | -160016.18 | -199827.24 | -159930.68 | -199827.24 | -159973.43 | -199827.24
DN125 | 85.5 | -160101.68 | -199727.28 | -160016.18 | -199727.28 | -160058.93 | -199727.28
DN125 | 56 | -159359.73 | -199671.33 | -159359.73 | -199727.33 | -159359.73 | -199699.33
DN125 | 56 | -159154.23 | -199727.33 | -159154.23 | -199671.33 | -159154.23 | -199699.33
DN125 | 188.25 | -159359.73 | -199671.33 | -159171.48 | -199671.33 | -159265.61 | -199671.33
DN125 | 188.25 | -159342.48 | -199671.33 | -159154.23 | -199671.33 | -159248.36 | -199671.33
DN125 | 188.25 | -159154.23 | -199671.33 | -159342.48 | -199671.33 | -159248.36 | -199671.33
DN125 | 188.25 | -159171.48 | -199671.33 | -159359.73 | -199671.33 | -159265.61 | -199671.33
DN125 | 188.25 | -159359.73 | -199727.33 | -159171.48 | -199727.33 | -159265.61 | -199727.33
DN125 | 188.25 | -159342.48 | -199727.33 | -159154.23 | -199727.33 | -159248.36 | -199727.33
DN125 | 188.25 | -159154.23 | -199727.33 | -159342.48 | -199727.33 | -159248.36 | -199727.33
DN125 | 188.25 | -159171.48 | -199727.33 | -159359.73 | -199727.33 | -159265.61 | -199727.33
DN125 | 99.91 | -159171.48 | -199827.24 | -159171.48 | -199727.33 | -159171.48 | -199777.28
DN125 | 99.91 | -159342.48 | -199727.33 | -159342.48 | -199827.24 | -159342.48 | -199777.28
DN125 | 171 | -159342.48 | -199827.24 | -159171.48 | -199827.24 | -159256.98 | -199827.24
DN125 | 171 | -159171.48 | -199827.24 | -159342.48 | -199827.24 | -159256.98 | -199827.24
DN125 | 70 | -159915.93 | -199571.27 | -159915.93 | -199501.27 | -159915.93 | -199536.27
DN125 | 70 | -160116.43 | -199501.27 | -160116.43 | -199571.27 | -160116.43 | -199536.27
DN125 | 185.75 | -159915.93 | -199571.27 | -160101.68 | -199571.27 | -160008.81 | -199571.27
DN125 | 185.75 | -159930.68 | -199571.27 | -160116.43 | -199571.27 | -160023.56 | -199571.27
DN125 | 185.75 | -160116.43 | -199571.27 | -159930.68 | -199571.27 | -160023.56 | -199571.27
DN125 | 185.75 | -160101.68 | -199571.27 | -159915.93 | -199571.27 | -160008.81 | -199571.27
DN125 | 185.75 | -159915.93 | -199501.27 | -160101.68 | -199501.27 | -160008.81 | -199501.27
DN125 | 185.75 | -159930.68 | -199501.27 | -160116.43 | -199501.27 | -160023.56 | -199501.27
DN125 | 185.75 | -160116.43 | -199501.27 | -159930.68 | -199501.27 | -160023.56 | -199501.27
DN125 | 185.75 | -160101.68 | -199501.27 | -159915.93 | -199501.27 | -160008.81 | -199501.27
DN125 | 100.01 | -159930.68 | -199671.28 | -159930.68 | -199571.27 | -159930.68 | -199621.27
DN125 | 100.01 | -160101.68 | -199571.27 | -160101.68 | -199671.28 | -160101.68 | -199621.27
DN125 | 70 | -159156.73 | -199571.27 | -159156.73 | -199501.27 | -159156.73 | -199536.27
DN125 | 70 | -159357.23 | -199501.27 | -159357.23 | -199571.27 | -159357.23 | -199536.27
DN125 | 185.75 | -159156.73 | -199571.27 | -159342.48 | -199571.27 | -159249.61 | -199571.27
DN125 | 185.75 | -159171.48 | -199571.27 | -159357.23 | -199571.27 | -159264.36 | -199571.27
DN125 | 185.75 | -159357.23 | -199571.27 | -159171.48 | -199571.27 | -159264.36 | -199571.27
DN125 | 185.75 | -159342.48 | -199571.27 | -159156.73 | -199571.27 | -159249.61 | -199571.27
DN125 | 185.75 | -159156.73 | -199501.27 | -159342.48 | -199501.27 | -159249.61 | -199501.27
DN125 | 185.75 | -159357.23 | -199501.27 | -159171.48 | -199501.27 | -159264.36 | -199501.27
DN125 | 200.5 | -159357.23 | -199501.27 | -159156.73 | -199501.27 | -159256.98 | -199501.27
DN125 | 100.06 | -159171.48 | -199671.33 | -159171.48 | -199571.27 | -159171.48 | -199621.3
DN125 | 100.06 | -159342.48 | -199571.27 | -159342.48 | -199671.33 | -159342.48 | -199621.3
DN125 | 38.2 | -159872.18 | -199289.48 | -159872.18 | -199251.28 | -159872.18 | -199270.38
DN125 | 38.2 | -160160.18 | -199251.28 | -160160.18 | -199289.48 | -160160.18 | -199270.38
DN125 | 38.2 | -160160.18 | -199363.08 | -160160.18 | -199401.28 | -160160.18 | -199382.18
DN125 | 38.2 | -159872.18 | -199401.28 | -159872.18 | -199363.08 | -159872.18 | -199382.18
DN125 | 73.6 | -159912.18 | -199363.08 | -159912.18 | -199289.48 | -159912.18 | -199326.28
DN125 | 73.6 | -160120.18 | -199289.48 | -160120.18 | -199363.08 | -160120.18 | -199326.28
DN125 | 288 | -159872.18 | -199289.48 | -160160.18 | -199289.48 | -160016.18 | -199289.48
DN125 | 248 | -159912.18 | -199289.48 | -160160.18 | -199289.48 | -160036.18 | -199289.48
DN125 | 248 | -160120.18 | -199289.48 | -159872.18 | -199289.48 | -159996.18 | -199289.48
DN125 | 208 | -160120.18 | -199289.48 | -159912.18 | -199289.48 | -160016.18 | -199289.48
DN125 | 229.5 | -160101.68 | -199251.28 | -159872.18 | -199251.28 | -159986.93 | -199251.28
DN125 | 229.5 | -159872.18 | -199251.28 | -160101.68 | -199251.28 | -159986.93 | -199251.28
DN125 | 229.5 | -159930.68 | -199251.28 | -160160.18 | -199251.28 | -160045.43 | -199251.28
DN125 | 229.5 | -160160.18 | -199251.28 | -159930.68 | -199251.28 | -160045.43 | -199251.28
DN125 | 288 | -160160.18 | -199363.08 | -159872.18 | -199363.08 | -160016.18 | -199363.08
DN125 | 288 | -159872.18 | -199363.08 | -160160.18 | -199363.08 | -160016.18 | -199363.08
DN125 | 208 | -159912.18 | -199363.08 | -160120.18 | -199363.08 | -160016.18 | -199363.08
DN125 | 208 | -160120.18 | -199363.08 | -159912.18 | -199363.08 | -160016.18 | -199363.08
DN125 | 229.5 | -160160.18 | -199401.28 | -159930.68 | -199401.28 | -160045.43 | -199401.28
DN125 | 229.5 | -160101.68 | -199401.28 | -159872.18 | -199401.28 | -159986.93 | -199401.28
DN125 | 229.5 | -159872.18 | -199401.28 | -160101.68 | -199401.28 | -159986.93 | -199401.28
DN125 | 229.5 | -159930.68 | -199401.28 | -160160.18 | -199401.28 | -160045.43 | -199401.28
DN125 | 99.99 | -159930.68 | -199501.27 | -159930.68 | -199401.28 | -159930.68 | -199451.27
DN125 | 99.99 | -160101.68 | -199401.28 | -160101.68 | -199501.27 | -160101.68 | -199451.27
DN125 | 38.2 | -159112.98 | -199289.48 | -159112.98 | -199251.28 | -159112.98 | -199270.38
DN125 | 38.2 | -159400.98 | -199251.28 | -159400.98 | -199289.48 | -159400.98 | -199270.38
DN125 | 38.2 | -159400.98 | -199363.08 | -159400.98 | -199401.28 | -159400.98 | -199382.18
DN125 | 38.2 | -159112.98 | -199401.28 | -159112.98 | -199363.08 | -159112.98 | -199382.18
DN125 | 73.6 | -159152.98 | -199363.08 | -159152.98 | -199289.48 | -159152.98 | -199326.28
DN125 | 73.6 | -159360.98 | -199289.48 | -159360.98 | -199363.08 | -159360.98 | -199326.28
DN125 | 288 | -159112.98 | -199289.48 | -159400.98 | -199289.48 | -159256.98 | -199289.48
DN125 | 288 | -159400.98 | -199289.48 | -159112.98 | -199289.48 | -159256.98 | -199289.48
DN125 | 208 | -159360.98 | -199289.48 | -159152.98 | -199289.48 | -159256.98 | -199289.48
DN125 | 208 | -159152.98 | -199289.48 | -159360.98 | -199289.48 | -159256.98 | -199289.48
DN125 | 229.5 | -159342.48 | -199251.28 | -159112.98 | -199251.28 | -159227.73 | -199251.28
DN125 | 229.5 | -159112.98 | -199251.28 | -159342.48 | -199251.28 | -159227.73 | -199251.28
DN125 | 229.5 | -159171.48 | -199251.28 | -159400.98 | -199251.28 | -159286.23 | -199251.28
DN125 | 144 | -159400.98 | -199251.28 | -159256.98 | -199251.28 | -159328.98 | -199251.28
DN125 | 288 | -159400.98 | -199363.08 | -159112.98 | -199363.08 | -159256.98 | -199363.08
DN125 | 288 | -159112.98 | -199363.08 | -159400.98 | -199363.08 | -159256.98 | -199363.08
DN125 | 208 | -159360.98 | -199363.08 | -159152.98 | -199363.08 | -159256.98 | -199363.08
DN125 | 208 | -159152.98 | -199363.08 | -159360.98 | -199363.08 | -159256.98 | -199363.08
DN125 | 229.5 | -159400.98 | -199401.28 | -159171.48 | -199401.28 | -159286.23 | -199401.28
DN125 | 229.5 | -159342.48 | -199401.28 | -159112.98 | -199401.28 | -159227.73 | -199401.28
DN125 | 229.5 | -159112.98 | -199401.28 | -159342.48 | -199401.28 | -159227.73 | -199401.28
DN125 | 229.5 | -159171.48 | -199401.28 | -159400.98 | -199401.28 | -159286.23 | -199401.28
DN125 | 99.99 | -159171.48 | -199501.27 | -159171.48 | -199401.28 | -159171.48 | -199451.27
DN125 | 99.99 | -159342.48 | -199401.28 | -159342.48 | -199501.27 | -159342.48 | -199451.27
DN125 | 171 | -159342.48 | -199501.27 | -159171.48 | -199501.27 | -159256.98 | -199501.27
DN125 | 49.96 | -159930.68 | -199251.28 | -159930.68 | -199201.32 | -159930.68 | -199226.3
DN125 | 49.96 | -160101.68 | -199201.32 | -160101.68 | -199251.28 | -160101.68 | -199226.3
DN125 | 171 | -160101.68 | -199201.32 | -159930.68 | -199201.32 | -160016.18 | -199201.32
DN125 | 50 | -159171.48 | -199251.28 | -159171.48 | -199201.28 | -159171.48 | -199226.28
DN125 | 50 | -159342.48 | -199201.28 | -159342.48 | -199251.28 | -159342.48 | -199226.28
DN125 | 85.5 | -159256.98 | -199251.28 | -159171.48 | -199251.28 | -159214.23 | -199251.28
DN125 | 171 | -159342.48 | -199201.28 | -159171.48 | -199201.28 | -159256.98 | -199201.28
DN125 | 171 | -159171.48 | -199201.28 | -159342.48 | -199201.28 | -159256.98 | -199201.28
DN125 | 63.6 | -159927.28 | -199201.32 | -159927.28 | -199137.72 | -159927.28 | -199169.52
DN125 | 63.6 | -160105.08 | -199137.72 | -160105.08 | -199201.32 | -160105.08 | -199169.52
DN125 | 177.8 | -159927.28 | -199137.72 | -160105.08 | -199137.72 | -160016.18 | -199137.72
DN125 | 174.4 | -160101.68 | -199201.32 | -159927.28 | -199201.32 | -160014.48 | -199201.32
DN125 | 177.8 | -160105.08 | -199137.72 | -159927.28 | -199137.72 | -160016.18 | -199137.72
DN125 | 177.8 | -159927.28 | -199201.32 | -160105.08 | -199201.32 | -160016.18 | -199201.32
DN125 | 174.4 | -159930.68 | -199201.32 | -160105.08 | -199201.32 | -160017.88 | -199201.32
DN125 | 63.6 | -159168.08 | -199201.28 | -159168.08 | -199137.68 | -159168.08 | -199169.48
DN125 | 63.6 | -159345.88 | -199137.68 | -159345.88 | -199201.28 | -159345.88 | -199169.48
DN125 | 177.8 | -159168.08 | -199137.68 | -159345.88 | -199137.68 | -159256.98 | -199137.68
DN125 | 177.8 | -159345.88 | -199201.28 | -159168.08 | -199201.28 | -159256.98 | -199201.28
DN125 | 177.8 | -159345.88 | -199137.68 | -159168.08 | -199137.68 | -159256.98 | -199137.68
DN125 | 177.8 | -159168.08 | -199201.28 | -159345.88 | -199201.28 | -159256.98 | -199201.28
DN125 | 279.6 | -159496.78 | -199878.14 | -159776.38 | -199878.14 | -159636.58 | -199878.14
GFH-F-AHU-VI NA150 Acélcső cstpf: +2995 mm | 279.6 | -159776.38 | -200055.94 | -159496.78 | -200055.94 | -159636.58 | -200055.94
GFH-F-AHU-VI NA150 Acélcső cstpf: +2995 mm | 174.4 | -159496.78 | -200052.54 | -159496.78 | -199878.14 | -159496.78 | -199965.34
GFH-F-AHU-VI NA150 Acélcső cstpf: +2995 mm | 174.4 | -159496.78 | -199878.14 | -159496.78 | -200052.54 | -159496.78 | -199965.34
GFH-F-AHU-VI NA150 Acélcső cstpf: +2995 mm | 174.4 | -159496.78 | -199881.54 | -159496.78 | -200055.94 | -159496.78 | -199968.74
GFH-F-AHU-VI NA150 Acélcső cstpf: +2995 mm | 174.4 | -159496.78 | -200055.94 | -159496.78 | -199881.54 | -159496.78 | -199968.74
DN125 | 177.8 | -159776.38 | -199878.14 | -159776.38 | -200055.94 | -159776.38 | -199967.04
DN125 | 174.4 | -159776.38 | -200055.94 | -159776.38 | -199881.54 | -159776.38 | -199968.74
DN125 | 174.4 | -159776.38 | -200052.54 | -159776.38 | -199878.14 | -159776.38 | -199965.34
DN125 | 177.8 | -159345.88 | -199827.24 | -159168.08 | -199827.24 | -159256.98 | -199827.24
DN125 | 177.8 | -159168.08 | -199827.24 | -159345.88 | -199827.24 | -159256.98 | -199827.24
GFH-F-AHU-VI NA150 Acélcső cstpf: +2995 mm | 177.8 | -159396.78 | -200055.94 | -159396.78 | -199878.14 | -159396.78 | -199967.04
GFH-F-AHU-VI NA150 Acélcső cstpf: +2995 mm | 177.8 | -159396.78 | -199878.14 | -159396.78 | -200055.94 | -159396.78 | -199967.04
GFH-H-FC-VI NA125 Acélcső cstpf: +3048 mm | 4173.92 | -162129.58 | -199858.98 | -162129.58 | -204032.9 | -162129.58 | -201945.94
GFH-H-FC-VI NA125 Acélcső cstpf: +3048 mm | 4173.92 | -161983.58 | -204032.9 | -161983.58 | -199858.98 | -161983.58 | -201945.94
DN200 | 146 | -161983.58 | -199858.98 | -162129.58 | -199858.98 | -162056.58 | -199858.98
GFH-H-FC-VI NA125 Acélcső cstpf: +3048 mm | 146 | -162129.58 | -204032.9 | -161983.58 | -204032.9 | -162056.58 | -204032.9
GFH-H-FC-EL NA125 Acélcső cstpf: +3120 mm | 1737.57 | -162192.98 | -204096.3 | -163930.55 | -204096.3 | -163061.77 | -204096.3
GFH-H-FC-EL NA125 Acélcső cstpf: +3120 mm | 1737.57 | -163930.55 | -204242.3 | -162192.98 | -204242.3 | -163061.77 | -204242.3
GFH-H-FC-VI NA125 Acélcső cstpf: +3048 mm | 146 | -162192.98 | -204096.3 | -162192.98 | -204242.3 | -162192.98 | -204169.3
GFH-H-FC-EL NA125 Acélcső cstpf: +3120 mm | 146 | -163930.55 | -204096.3 | -163930.55 | -204242.3 | -163930.55 | -204169.3
GFH-H-FC-VI NA125 Acélcső cstpf: +3048 mm | 152.4 | -161980.38 | -204054.9 | -162132.78 | -204054.9 | -162056.58 | -204054.9
GFH-H-FC-VI NA125 Acélcső cstpf: +3048 mm | 152.4 | -162132.78 | -204054.9 | -161980.38 | -204054.9 | -162056.58 | -204054.9
DN125 | 177.8 | -159776.38 | -199586.08 | -159776.38 | -199763.88 | -159776.38 | -199674.98
DN125 | 177.8 | -159776.38 | -199763.88 | -159776.38 | -199586.08 | -159776.38 | -199674.98
DN125 | 22 | -159798.38 | -199818.98 | -159776.38 | -199818.98 | -159787.38 | -199818.98
DN125 | 22 | -159776.38 | -199530.98 | -159798.38 | -199530.98 | -159787.38 | -199530.98
DN125 | 229.5 | -159798.38 | -199818.98 | -159798.38 | -199589.48 | -159798.38 | -199704.23
DN125 | 229.5 | -159798.38 | -199760.48 | -159798.38 | -199530.98 | -159798.38 | -199645.73
DN125 | 288 | -159798.38 | -199530.98 | -159798.38 | -199818.98 | -159798.38 | -199674.98
DN125 | 288 | -159776.38 | -199530.98 | -159776.38 | -199818.98 | -159776.38 | -199674.98
DN125 | 288 | -159776.38 | -199818.98 | -159776.38 | -199530.98 | -159776.38 | -199674.98
DN125 | 179.05 | -159722.08 | -199731.49 | -159722.08 | -199910.53 | -159722.08 | -199821.01
DN125 | 179.05 | -159551.08 | -199910.53 | -159551.08 | -199731.49 | -159551.08 | -199821.01
DN125 | 15.56 | -159492.58 | -199731.49 | -159492.58 | -199715.93 | -159492.58 | -199723.71
DN125 | 15.56 | -159780.58 | -199715.93 | -159780.58 | -199731.49 | -159780.58 | -199723.71
GFH-F-AHU-VI NA150 Acélcső cstpf: +2995 mm | 15.56 | -159492.58 | -199926.09 | -159492.58 | -199910.53 | -159492.58 | -199918.31
DN125 | 15.56 | -159780.58 | -199910.53 | -159780.58 | -199926.09 | -159780.58 | -199918.31
DN200 | 2127.2 | -164139.95 | -204305.7 | -164139.95 | -206432.9 | -164139.95 | -205369.3
DN200 | 2127.2 | -163993.95 | -206432.9 | -163993.95 | -204305.7 | -163993.95 | -205369.3
GFH-H-FC-EL NA125 Acélcső cstpf: +3120 mm | 146 | -163993.95 | -204305.7 | -164139.95 | -204305.7 | -164066.95 | -204305.7
unknown | 146 | -164139.95 | -206432.9 | -163993.95 | -206432.9 | -164066.95 | -206432.9
GFH-H-FC-EL NA125 Acélcső cstpf: +3120 mm | 152.4 | -163990.75 | -204283.7 | -164143.15 | -204283.7 | -164066.95 | -204283.7
GFH-H-FC-EL NA125 Acélcső cstpf: +3120 mm | 152.4 | -164143.15 | -204283.7 | -163990.75 | -204283.7 | -164066.95 | -204283.7
GFH-H-FC-EL NA125 Acélcső cstpf: +3120 mm | 152.4 | -163952.55 | -204093.1 | -163952.55 | -204245.5 | -163952.55 | -204169.3
GFH-H-FC-EL NA125 Acélcső cstpf: +3120 mm | 152.4 | -163952.55 | -204245.5 | -163952.55 | -204093.1 | -163952.55 | -204169.3
unknown | 329.37 | -165744.64 | -206632.8 | -165415.27 | -206632.8 | -165579.95 | -206632.8
unknown | 329.37 | -165415.27 | -206505.8 | -165744.64 | -206505.8 | -165579.95 | -206505.8
unknown | 152.4 | -164143.15 | -206454.9 | -163990.75 | -206454.9 | -164066.95 | -206454.9
unknown | 152.4 | -163990.75 | -206454.9 | -164143.15 | -206454.9 | -164066.95 | -206454.9
unknown | 152.4 | -164181.35 | -206645.5 | -164181.35 | -206493.1 | -164181.35 | -206569.3
unknown | 152.4 | -164181.35 | -206493.1 | -164181.35 | -206645.5 | -164181.35 | -206569.3
GFH-F-FC-EL NA100 Acélcső cstpf: +2400 mm | 35 | -165104.87 | -206693.3 | -165069.87 | -206693.3 | -165087.37 | -206693.3
unknown | 35 | -165069.87 | -206445.3 | -165104.87 | -206445.3 | -165087.37 | -206445.3
GFH-F-FC-EL NA100 Acélcső cstpf: +2400 mm | 35 | -165369.87 | -206693.3 | -165334.87 | -206693.3 | -165352.37 | -206693.3
unknown | 35 | -165334.87 | -206445.3 | -165369.87 | -206445.3 | -165352.37 | -206445.3
GFH-F-FC-EL NA100 Acélcső cstpf: +2400 mm | 230 | -165334.87 | -206645.45 | -165104.87 | -206645.45 | -165219.87 | -206645.45
GFH-F-FC-EL NA100 Acélcső cstpf: +2400 mm | 230 | -165104.87 | -206493.15 | -165334.87 | -206493.15 | -165219.87 | -206493.15
GFH-F-FC-EL NA100 Acélcső cstpf: +2400 mm | 200.15 | -165104.87 | -206493.15 | -165104.87 | -206693.3 | -165104.87 | -206593.23
GFH-F-FC-EL NA100 Acélcső cstpf: +2400 mm | 248 | -165104.87 | -206693.3 | -165104.87 | -206445.3 | -165104.87 | -206569.3
GFH-F-FC-EL NA100 Acélcső cstpf: +2400 mm | 200.15 | -165104.87 | -206445.3 | -165104.87 | -206645.45 | -165104.87 | -206545.38
GFH-F-FC-EL NA100 Acélcső cstpf: +2400 mm | 152.3 | -165104.87 | -206645.45 | -165104.87 | -206493.15 | -165104.87 | -206569.3
unknown | 200.2 | -165369.87 | -206645.5 | -165369.87 | -206445.3 | -165369.87 | -206545.4
unknown | 200.2 | -165369.87 | -206445.3 | -165369.87 | -206645.5 | -165369.87 | -206545.4
GFH-F-FC-EL NA100 Acélcső cstpf: +2400 mm | 200.2 | -165369.87 | -206493.1 | -165369.87 | -206693.3 | -165369.87 | -206593.2
GFH-F-FC-EL NA100 Acélcső cstpf: +2400 mm | 200.2 | -165369.87 | -206693.3 | -165369.87 | -206493.1 | -165369.87 | -206593.2
GFH-F-FC-EL NA100 Acélcső cstpf: +2400 mm | 200.15 | -165334.87 | -206493.15 | -165334.87 | -206693.3 | -165334.87 | -206593.23
GFH-F-FC-EL NA100 Acélcső cstpf: +2400 mm | 200.15 | -165334.87 | -206445.3 | -165334.87 | -206645.45 | -165334.87 | -206545.38
GFH-F-FC-EL NA100 Acélcső cstpf: +2400 mm | 248 | -165334.87 | -206445.3 | -165334.87 | -206693.3 | -165334.87 | -206569.3
GFH-F-FC-EL NA100 Acélcső cstpf: +2400 mm | 152.3 | -165334.87 | -206493.15 | -165334.87 | -206645.45 | -165334.87 | -206569.3
GFH-F-FC-EL NA100 Acélcső cstpf: +2400 mm | 844.51 | -164203.35 | -206496.3 | -165047.87 | -206496.3 | -164625.61 | -206496.3
GFH-F-FC-EL NA100 Acélcső cstpf: +2400 mm | 844.51 | -165047.87 | -206642.3 | -164203.35 | -206642.3 | -164625.61 | -206642.3
unknown | 146 | -164203.35 | -206496.3 | -164203.35 | -206642.3 | -164203.35 | -206569.3
GFH-F-FC-EL NA100 Acélcső cstpf: +2400 mm | 146 | -165047.87 | -206642.3 | -165047.87 | -206496.3 | -165047.87 | -206569.3
GFH-F-FC-EL NA100 Acélcső cstpf: +2400 mm | 146 | -165047.87 | -206496.3 | -165047.87 | -206642.3 | -165047.87 | -206569.3
DN250 | 5866.84 | -171829.48 | -207370.61 | -165962.64 | -207370.61 | -168896.06 | -207370.61
GFH-H-FC-EL NA125 Acélcső cstpf: +2700 mm | 5866.84 | -165962.64 | -207243.61 | -171829.48 | -207243.61 | -168896.06 | -207243.61
unknown | 519.81 | -165790.14 | -207198.11 | -165790.14 | -206678.3 | -165790.14 | -206938.21
unknown | 519.81 | -165917.14 | -206678.3 | -165917.14 | -207198.11 | -165917.14 | -206938.21
unknown | 127 | -165917.14 | -207218.11 | -165790.14 | -207218.11 | -165853.64 | -207218.11
unknown | 127 | -165917.14 | -207218.11 | -165790.14 | -207218.11 | -165853.64 | -207218.11
unknown | 127 | -165942.64 | -207370.61 | -165942.64 | -207243.61 | -165942.64 | -207307.11
unknown | 127 | -165942.64 | -207243.61 | -165942.64 | -207370.61 | -165942.64 | -207307.11
unknown | 127 | -165764.64 | -206632.8 | -165764.64 | -206505.8 | -165764.64 | -206569.3
unknown | 127 | -165764.64 | -206632.8 | -165764.64 | -206505.8 | -165764.64 | -206569.3
GFH-F-FC-EL NA100 Acélcső cstpf: +2400 mm | 360.97 | -165717.24 | -206642.3 | -165356.27 | -206642.3 | -165536.75 | -206642.3
unknown | 360.97 | -165356.27 | -206496.3 | -165717.24 | -206496.3 | -165536.75 | -206496.3
unknown | 152.4 | -165929.84 | -206683.7 | -165777.44 | -206683.7 | -165853.64 | -206683.7
unknown | 152.4 | -165777.44 | -206683.7 | -165929.84 | -206683.7 | -165853.64 | -206683.7
GFH-F-FC-EL NA100 Acélcső cstpf: +2400 mm | 152.4 | -165334.27 | -206645.5 | -165334.27 | -206493.1 | -165334.27 | -206569.3
GFH-F-FC-EL NA100 Acélcső cstpf: +2400 mm | 152.4 | -165334.27 | -206493.1 | -165334.27 | -206645.5 | -165334.27 | -206569.3
unknown | 200 | -157630.89 | -202833.57 | -157630.89 | -202633.57 | -157630.89 | -202733.57
unknown | 200 | -157730.89 | -202733.57 | -157530.89 | -202733.57 | -157630.89 | -202733.57
unknown | 114.4 | -157745.29 | -202733.57 | -157630.89 | -202733.57 | -157688.09 | -202733.57
unknown | 22 | -157745.29 | -202733.57 | -157767.29 | -202733.57 | -157756.29 | -202733.57
GFH-HSZ-VI NA25 Acélcső cstpf: +110 mm | 14062.2 | -171829.48 | -202806.57 | -157767.29 | -202806.57 | -164798.39 | -202806.57
GFH-HSZ-VI NA25 Acélcső cstpf: +110 mm | 14062.2 | -157767.29 | -202660.57 | -171829.48 | -202660.57 | -164798.39 | -202660.57
unknown | 146 | -157767.29 | -202806.57 | -157767.29 | -202660.57 | -157767.29 | -202733.57
unknown | 22 | -157745.29 | -202604.57 | -157767.29 | -202604.57 | -157756.29 | -202604.57
unknown | 22 | -157767.29 | -202862.57 | -157745.29 | -202862.57 | -157756.29 | -202862.57
unknown | 258 | -157767.29 | -202604.57 | -157767.29 | -202862.57 | -157767.29 | -202733.57
unknown | 202 | -157767.29 | -202862.57 | -157767.29 | -202660.57 | -157767.29 | -202761.57
unknown | 202 | -157767.29 | -202806.57 | -157767.29 | -202604.57 | -157767.29 | -202705.57
unknown | 205.2 | -157745.29 | -202809.77 | -157745.29 | -202604.57 | -157745.29 | -202707.17
unknown | 205.2 | -157745.29 | -202604.57 | -157745.29 | -202809.77 | -157745.29 | -202707.17
unknown | 205.2 | -157745.29 | -202657.37 | -157745.29 | -202862.57 | -157745.29 | -202759.97
unknown | 205.2 | -157745.29 | -202862.57 | -157745.29 | -202657.37 | -157745.29 | -202759.97
szivattyús vízutántöltő tágulási tartály gáztalanító funkcióval Pneumatex Connect TV10.1E + TU800 + SD80.10 | 9947.12 | -171829.48 | -202306.57 | -161882.37 | -202306.57 | -166855.92 | -202306.57
GFH-F-AHU-VI NA125 Acélcső cstpf: +2690 mm | 9947.12 | -161882.37 | -202160.57 | -171829.48 | -202160.57 | -166855.92 | -202160.57
unknown | 146 | -161882.37 | -202306.57 | -161882.37 | -202160.57 | -161882.37 | -202233.57
GFH-H-AHU-VI NA125 Acélcső cstpf: +2650 mm | 4971.32 | -157869.09 | -196389.07 | -152897.77 | -196389.07 | -155383.43 | -196389.07
GFH-H-AHU-EL NA125 Acélcső cstpf: +2650 mm | 4971.32 | -152897.77 | -196218.07 | -157869.09 | -196218.07 | -155383.43 | -196218.07
unknown | 171 | -157869.09 | -196218.07 | -157869.09 | -196389.07 | -157869.09 | -196303.57
DN150 | 37 | -159473.9 | -204674.57 | -159510.9 | -204674.57 | -159492.4 | -204674.57
DN150 | 37 | -159510.9 | -204932.57 | -159473.9 | -204932.57 | -159492.4 | -204932.57
DN150 | 59 | -159397.9 | -204932.57 | -159338.9 | -204932.57 | -159368.4 | -204932.57
DN150 | 59 | -159338.9 | -204674.57 | -159397.9 | -204674.57 | -159368.4 | -204674.57
DN150 | 76 | -159397.9 | -204712.07 | -159473.9 | -204712.07 | -159435.9 | -204712.07
DN150 | 76 | -159473.9 | -204895.07 | -159397.9 | -204895.07 | -159435.9 | -204895.07
DN150 | 220.5 | -159473.9 | -204674.57 | -159473.9 | -204895.07 | -159473.9 | -204784.82
DN150 | 220.5 | -159473.9 | -204712.07 | -159473.9 | -204932.57 | -159473.9 | -204822.32
DN150 | 220.5 | -159473.9 | -204932.57 | -159473.9 | -204712.07 | -159473.9 | -204822.32
DN150 | 220.5 | -159473.9 | -204895.07 | -159473.9 | -204674.57 | -159473.9 | -204784.82
DN150 | 232.2 | -159510.9 | -204906.77 | -159510.9 | -204674.57 | -159510.9 | -204790.67
DN150 | 258 | -159510.9 | -204674.57 | -159510.9 | -204932.57 | -159510.9 | -204803.57
DN150 | 232.2 | -159510.9 | -204932.57 | -159510.9 | -204700.37 | -159510.9 | -204816.47
DN150 | 220.5 | -159397.9 | -204932.57 | -159397.9 | -204712.07 | -159397.9 | -204822.32
DN150 | 220.5 | -159397.9 | -204895.07 | -159397.9 | -204674.57 | -159397.9 | -204784.82
DN150 | 258 | -159397.9 | -204674.57 | -159397.9 | -204932.57 | -159397.9 | -204803.57
DN150 | 183 | -159397.9 | -204895.07 | -159397.9 | -204712.07 | -159397.9 | -204803.57
DN150 | 258 | -159360.9 | -204932.57 | -159360.9 | -204674.57 | -159360.9 | -204803.57
DN150 | 258 | -159360.9 | -204674.57 | -159360.9 | -204932.57 | -159360.9 | -204803.57
DN150 | 68.95 | -159269.96 | -204730.57 | -159338.9 | -204730.57 | -159304.43 | -204730.57
DN150 | 68.95 | -159338.9 | -204876.57 | -159269.96 | -204876.57 | -159304.43 | -204876.57
DN150 | 146 | -159338.9 | -204876.57 | -159338.9 | -204730.57 | -159338.9 | -204803.57
DN150 | 146 | -159338.9 | -204730.57 | -159338.9 | -204876.57 | -159338.9 | -204803.57
DN150 | 258 | -159338.9 | -204674.57 | -159338.9 | -204932.57 | -159338.9 | -204803.57
DN150 | 258 | -159338.9 | -204932.57 | -159338.9 | -204674.57 | -159338.9 | -204803.57
DN150 | 258 | -159360.9 | -204674.57 | -159360.9 | -204932.57 | -159360.9 | -204803.57
DN150 | 258 | -159360.9 | -204932.57 | -159360.9 | -204674.57 | -159360.9 | -204803.57
DN150 | 157.5 | -160093.4 | -204705.07 | -160250.9 | -204705.07 | -160172.15 | -204705.07
DN150 | 157.5 | -160250.9 | -204902.07 | -160093.4 | -204902.07 | -160172.15 | -204902.07
DN150 | 197 | -160250.9 | -204902.07 | -160250.9 | -204705.07 | -160250.9 | -204803.57
DN150 | 76 | -159750.9 | -204687.07 | -159826.9 | -204687.07 | -159788.9 | -204687.07
DN150 | 76 | -159826.9 | -204920.07 | -159750.9 | -204920.07 | -159788.9 | -204920.07
DN150 | 233 | -159750.9 | -204687.07 | -159750.9 | -204920.07 | -159750.9 | -204803.57
DN150 | 233 | -159750.9 | -204920.07 | -159750.9 | -204687.07 | -159750.9 | -204803.57
DN150 | 138 | -159588.9 | -204705.07 | -159726.9 | -204705.07 | -159657.9 | -204705.07
DN150 | 138 | -159726.9 | -204902.07 | -159588.9 | -204902.07 | -159657.9 | -204902.07
DN150 | 197 | -159588.9 | -204705.07 | -159588.9 | -204902.07 | -159588.9 | -204803.57
DN150 | 197 | -159726.9 | -204902.07 | -159726.9 | -204705.07 | -159726.9 | -204803.57
DN150 | 197 | -159726.9 | -204705.07 | -159726.9 | -204902.07 | -159726.9 | -204803.57
DN150 | 54 | -159564.9 | -204906.77 | -159510.9 | -204906.77 | -159537.9 | -204906.77
DN150 | 54 | -159510.9 | -204700.37 | -159564.9 | -204700.37 | -159537.9 | -204700.37
DN150 | 206.4 | -159510.9 | -204906.77 | -159510.9 | -204700.37 | -159510.9 | -204803.57
DN150 | 24 | -159564.9 | -204642.07 | -159588.9 | -204642.07 | -159576.9 | -204642.07
DN150 | 24 | -159588.9 | -204965.07 | -159564.9 | -204965.07 | -159576.9 | -204965.07
DN150 | 260 | -159588.9 | -204965.07 | -159588.9 | -204705.07 | -159588.9 | -204835.07
DN150 | 323 | -159588.9 | -204965.07 | -159588.9 | -204642.07 | -159588.9 | -204803.57
DN150 | 260 | -159588.9 | -204642.07 | -159588.9 | -204902.07 | -159588.9 | -204772.07
DN150 | 264.7 | -159564.9 | -204965.07 | -159564.9 | -204700.37 | -159564.9 | -204832.72
DN150 | 264.7 | -159564.9 | -204906.77 | -159564.9 | -204642.07 | -159564.9 | -204774.42
DN150 | 264.7 | -159564.9 | -204642.07 | -159564.9 | -204906.77 | -159564.9 | -204774.42
DN150 | 264.7 | -159564.9 | -204700.37 | -159564.9 | -204965.07 | -159564.9 | -204832.72
DN150 | 24 | -159750.9 | -204965.07 | -159726.9 | -204965.07 | -159738.9 | -204965.07
DN150 | 24 | -159726.9 | -204642.07 | -159750.9 | -204642.07 | -159738.9 | -204642.07
DN150 | 323 | -159726.9 | -204642.07 | -159726.9 | -204965.07 | -159726.9 | -204803.57
DN150 | 323 | -159726.9 | -204965.07 | -159726.9 | -204642.07 | -159726.9 | -204803.57
DN150 | 323 | -159750.9 | -204642.07 | -159750.9 | -204965.07 | -159750.9 | -204803.57
DN150 | 323 | -159750.9 | -204965.07 | -159750.9 | -204642.07 | -159750.9 | -204803.57
DN150 | 56.5 | -160069.4 | -204920.07 | -160012.9 | -204920.07 | -160041.15 | -204920.07
GFH-H-AHU-EL NA150 Acélcső cstpf: +2993 mm | 56.5 | -160012.9 | -204687.07 | -160069.4 | -204687.07 | -160041.15 | -204687.07
DN150 | 233 | -160069.4 | -204920.07 | -160069.4 | -204687.07 | -160069.4 | -204803.57
DN150 | 233 | -160069.4 | -204687.07 | -160069.4 | -204920.07 | -160069.4 | -204803.57
DN150 | 233 | -160012.9 | -204920.07 | -160012.9 | -204687.07 | -160012.9 | -204803.57
DN150 | 233 | -160012.9 | -204687.07 | -160012.9 | -204920.07 | -160012.9 | -204803.57
DN150 | 138 | -159850.9 | -204705.07 | -159988.9 | -204705.07 | -159919.9 | -204705.07
DN150 | 138 | -159988.9 | -204902.07 | -159850.9 | -204902.07 | -159919.9 | -204902.07
DN150 | 197 | -159988.9 | -204902.07 | -159988.9 | -204705.07 | -159988.9 | -204803.57
DN150 | 197 | -159988.9 | -204902.07 | -159988.9 | -204705.07 | -159988.9 | -204803.57
GFH-H-AHU-EL NA150 Acélcső cstpf: +2993 mm | 24 | -159826.9 | -204642.07 | -159850.9 | -204642.07 | -159838.9 | -204642.07
DN150 | 24 | -159850.9 | -204965.07 | -159826.9 | -204965.07 | -159838.9 | -204965.07
DN150 | 260 | -159850.9 | -204705.07 | -159850.9 | -204965.07 | -159850.9 | -204835.07
DN150 | 260 | -159850.9 | -204965.07 | -159850.9 | -204705.07 | -159850.9 | -204835.07
DN150 | 260 | -159850.9 | -204902.07 | -159850.9 | -204642.07 | -159850.9 | -204772.07
DN150 | 260 | -159850.9 | -204642.07 | -159850.9 | -204902.07 | -159850.9 | -204772.07
DN150 | 278 | -159826.9 | -204965.07 | -159826.9 | -204687.07 | -159826.9 | -204826.07
DN150 | 278 | -159826.9 | -204920.07 | -159826.9 | -204642.07 | -159826.9 | -204781.07
DN150 | 278 | -159826.9 | -204642.07 | -159826.9 | -204920.07 | -159826.9 | -204781.07
DN150 | 278 | -159826.9 | -204687.07 | -159826.9 | -204965.07 | -159826.9 | -204826.07
DN150 | 24 | -160012.9 | -204965.07 | -159988.9 | -204965.07 | -160000.9 | -204965.07
GFH-H-AHU-EL NA150 Acélcső cstpf: +2993 mm | 24 | -159988.9 | -204642.07 | -160012.9 | -204642.07 | -160000.9 | -204642.07
DN150 | 323 | -159988.9 | -204642.07 | -159988.9 | -204965.07 | -159988.9 | -204803.57
DN150 | 323 | -159988.9 | -204965.07 | -159988.9 | -204642.07 | -159988.9 | -204803.57
DN150 | 323 | -160012.9 | -204965.07 | -160012.9 | -204642.07 | -160012.9 | -204803.57
DN150 | 323 | -160012.9 | -204642.07 | -160012.9 | -204965.07 | -160012.9 | -204803.57
GFH-H-AHU-EL NA150 Acélcső cstpf: +2993 mm | 24 | -160069.4 | -204642.07 | -160093.4 | -204642.07 | -160081.4 | -204642.07
DN150 | 24 | -160093.4 | -204965.07 | -160069.4 | -204965.07 | -160081.4 | -204965.07
DN150 | 260 | -160093.4 | -204902.07 | -160093.4 | -204642.07 | -160093.4 | -204772.07
DN150 | 260 | -160093.4 | -204642.07 | -160093.4 | -204902.07 | -160093.4 | -204772.07
DN150 | 260 | -160093.4 | -204705.07 | -160093.4 | -204965.07 | -160093.4 | -204835.07
DN150 | 260 | -160093.4 | -204965.07 | -160093.4 | -204705.07 | -160093.4 | -204835.07
DN150 | 323 | -160069.4 | -204642.07 | -160069.4 | -204965.07 | -160069.4 | -204803.57
DN150 | 323 | -160069.4 | -204965.07 | -160069.4 | -204642.07 | -160069.4 | -204803.57
DN150 | 157.5 | -160093.4 | -205905.07 | -160250.9 | -205905.07 | -160172.15 | -205905.07
DN150 | 157.5 | -160250.9 | -206102.07 | -160093.4 | -206102.07 | -160172.15 | -206102.07
DN150 | 197 | -160250.9 | -206102.07 | -160250.9 | -205905.07 | -160250.9 | -206003.57
DN150 | 197 | -160250.9 | -206102.07 | -160250.9 | -205905.07 | -160250.9 | -206003.57
DN150 | 76 | -159750.9 | -205887.07 | -159826.9 | -205887.07 | -159788.9 | -205887.07
DN150 | 76 | -159826.9 | -206120.07 | -159750.9 | -206120.07 | -159788.9 | -206120.07
DN150 | 233 | -159750.9 | -206120.07 | -159750.9 | -205887.07 | -159750.9 | -206003.57
DN150 | 233 | -159826.9 | -206120.07 | -159826.9 | -205887.07 | -159826.9 | -206003.57
DN150 | 101.47 | -159427.43 | -206102.07 | -159325.96 | -206102.07 | -159376.69 | -206102.07
DN150 | 101.47 | -159325.96 | -205905.07 | -159427.43 | -205905.07 | -159376.69 | -205905.07
DN150 | 197 | -159427.43 | -205905.07 | -159427.43 | -206102.07 | -159427.43 | -206003.57
DN150 | 197 | -159427.43 | -206102.07 | -159427.43 | -205905.07 | -159427.43 | -206003.57
DN150 | 56.5 | -160069.4 | -206120.07 | -160012.9 | -206120.07 | -160041.15 | -206120.07
DN150 | 56.5 | -160012.9 | -205887.07 | -160069.4 | -205887.07 | -160041.15 | -205887.07
DN150 | 233 | -160069.4 | -206120.07 | -160069.4 | -205887.07 | -160069.4 | -206003.57
DN150 | 233 | -160069.4 | -205887.07 | -160069.4 | -206120.07 | -160069.4 | -206003.57
DN150 | 233 | -160012.9 | -206120.07 | -160012.9 | -205887.07 | -160012.9 | -206003.57
DN150 | 233 | -160012.9 | -205887.07 | -160012.9 | -206120.07 | -160012.9 | -206003.57
DN150 | 138 | -159850.9 | -205905.07 | -159988.9 | -205905.07 | -159919.9 | -205905.07
DN150 | 138 | -159988.9 | -206102.07 | -159850.9 | -206102.07 | -159919.9 | -206102.07
DN150 | 24 | -159826.9 | -205842.07 | -159850.9 | -205842.07 | -159838.9 | -205842.07
DN150 | 24 | -159850.9 | -206165.07 | -159826.9 | -206165.07 | -159838.9 | -206165.07
DN150 | 260 | -159850.9 | -205905.07 | -159850.9 | -206165.07 | -159850.9 | -206035.07
DN150 | 260 | -159850.9 | -206165.07 | -159850.9 | -205905.07 | -159850.9 | -206035.07
DN150 | 260 | -159850.9 | -206102.07 | -159850.9 | -205842.07 | -159850.9 | -205972.07
DN150 | 260 | -159850.9 | -205842.07 | -159850.9 | -206102.07 | -159850.9 | -205972.07
DN150 | 323 | -159826.9 | -206165.07 | -159826.9 | -205842.07 | -159826.9 | -206003.57
DN150 | 278 | -159826.9 | -206120.07 | -159826.9 | -205842.07 | -159826.9 | -205981.07
DN150 | 278 | -159826.9 | -205887.07 | -159826.9 | -206165.07 | -159826.9 | -206026.07
DN150 | 24 | -160012.9 | -206165.07 | -159988.9 | -206165.07 | -160000.9 | -206165.07
DN150 | 24 | -159988.9 | -205842.07 | -160012.9 | -205842.07 | -160000.9 | -205842.07
DN150 | 260 | -159988.9 | -205905.07 | -159988.9 | -206165.07 | -159988.9 | -206035.07
DN150 | 260 | -159988.9 | -206165.07 | -159988.9 | -205905.07 | -159988.9 | -206035.07
DN150 | 260 | -159988.9 | -206102.07 | -159988.9 | -205842.07 | -159988.9 | -205972.07
DN150 | 260 | -159988.9 | -205842.07 | -159988.9 | -206102.07 | -159988.9 | -205972.07
DN150 | 323 | -160012.9 | -206165.07 | -160012.9 | -205842.07 | -160012.9 | -206003.57
DN150 | 323 | -160012.9 | -205842.07 | -160012.9 | -206165.07 | -160012.9 | -206003.57
DN150 | 24 | -160069.4 | -205842.07 | -160093.4 | -205842.07 | -160081.4 | -205842.07
DN150 | 24 | -160093.4 | -206165.07 | -160069.4 | -206165.07 | -160081.4 | -206165.07
DN150 | 260 | -160093.4 | -206102.07 | -160093.4 | -205842.07 | -160093.4 | -205972.07
DN150 | 260 | -160093.4 | -205842.07 | -160093.4 | -206102.07 | -160093.4 | -205972.07
DN150 | 260 | -160093.4 | -205905.07 | -160093.4 | -206165.07 | -160093.4 | -206035.07
DN150 | 260 | -160093.4 | -206165.07 | -160093.4 | -205905.07 | -160093.4 | -206035.07
DN150 | 323 | -160069.4 | -205842.07 | -160069.4 | -206165.07 | -160069.4 | -206003.57
DN150 | 323 | -160069.4 | -206165.07 | -160069.4 | -205842.07 | -160069.4 | -206003.57
DN150 | 192.6 | -160344.8 | -205811.17 | -160344.8 | -205618.57 | -160344.8 | -205714.87
DN150 | 192.6 | -160541.8 | -205618.57 | -160541.8 | -205811.17 | -160541.8 | -205714.87
DN150 | 197 | -160344.8 | -205811.17 | -160541.8 | -205811.17 | -160443.3 | -205811.17
DN150 | 192.6 | -160541.8 | -204995.97 | -160541.8 | -205188.57 | -160541.8 | -205092.27
DN150 | 192.6 | -160344.8 | -205188.57 | -160344.8 | -204995.97 | -160344.8 | -205092.27
GFH-H-AHU-EL NA150 Acélcső cstpf: +2993 mm | 1285.19 | -160541.8 | -203925.97 | -160541.8 | -205211.17 | -160541.8 | -204568.57
GFH-H-AHU-EL NA150 Acélcső cstpf: +2993 mm | 1285.19 | -160344.8 | -205211.17 | -160344.8 | -203925.97 | -160344.8 | -204568.57
DN150 | 206.4 | -160274.9 | -205900.37 | -160274.9 | -206106.77 | -160274.9 | -206003.57
DN150 | 103.2 | -160274.9 | -206003.57 | -160274.9 | -205900.37 | -160274.9 | -205951.97
DN150 | 24 | -160274.9 | -206165.07 | -160250.9 | -206165.07 | -160262.9 | -206165.07
DN150 | 24 | -160250.9 | -205842.07 | -160274.9 | -205842.07 | -160262.9 | -205842.07
DN150 | 323 | -160250.9 | -206165.07 | -160250.9 | -205842.07 | -160250.9 | -206003.57
DN150 | 323 | -160250.9 | -205842.07 | -160250.9 | -206165.07 | -160250.9 | -206003.57
DN150 | 161.5 | -160274.9 | -206003.57 | -160274.9 | -206165.07 | -160274.9 | -206084.32
DN150 | 323 | -160274.9 | -206165.07 | -160274.9 | -205842.07 | -160274.9 | -206003.57
DN150 | 264.7 | -160274.9 | -206106.77 | -160274.9 | -205842.07 | -160274.9 | -205974.42
DN150 | 24 | -160281.8 | -205835.17 | -160281.8 | -205811.17 | -160281.8 | -205823.17
DN150 | 24 | -160604.8 | -205811.17 | -160604.8 | -205835.17 | -160604.8 | -205823.17
DN150 | 260 | -160344.8 | -205811.17 | -160604.8 | -205811.17 | -160474.8 | -205811.17
DN150 | 323 | -160604.8 | -205811.17 | -160281.8 | -205811.17 | -160443.3 | -205811.17
DN150 | 260 | -160281.8 | -205811.17 | -160541.8 | -205811.17 | -160411.8 | -205811.17
DN150 | 264.7 | -160604.8 | -205835.17 | -160340.1 | -205835.17 | -160472.45 | -205835.17
DN150 | 264.7 | -160546.5 | -205835.17 | -160281.8 | -205835.17 | -160414.15 | -205835.17
DN150 | 264.7 | -160281.8 | -205835.17 | -160546.5 | -205835.17 | -160414.15 | -205835.17
DN150 | 264.7 | -160340.1 | -205835.17 | -160604.8 | -205835.17 | -160472.45 | -205835.17
unknown | 37 | -160594.8 | -205557.57 | -160594.8 | -205594.57 | -160594.8 | -205576.07
DN150 | 37 | -160291.8 | -205594.57 | -160291.8 | -205557.57 | -160291.8 | -205576.07
unknown | 37 | -160594.8 | -205212.57 | -160594.8 | -205249.57 | -160594.8 | -205231.07
DN150 | 37 | -160291.8 | -205249.57 | -160291.8 | -205212.57 | -160291.8 | -205231.07
DN150 | 308 | -160546.45 | -205249.57 | -160546.45 | -205557.57 | -160546.45 | -205403.57
DN150 | 308 | -160340.15 | -205557.57 | -160340.15 | -205249.57 | -160340.15 | -205403.57
DN150 | 254.65 | -160340.15 | -205557.57 | -160594.8 | -205557.57 | -160467.48 | -205557.57
DN150 | 254.65 | -160594.8 | -205557.57 | -160340.15 | -205557.57 | -160467.48 | -205557.57
DN150 | 254.65 | -160546.45 | -205557.57 | -160291.8 | -205557.57 | -160419.13 | -205557.57
DN150 | 254.65 | -160291.8 | -205557.57 | -160546.45 | -205557.57 | -160419.13 | -205557.57
DN150 | 303 | -160594.8 | -205594.57 | -160291.8 | -205594.57 | -160443.3 | -205594.57
DN150 | 303 | -160291.8 | -205594.57 | -160594.8 | -205594.57 | -160443.3 | -205594.57
DN150 | 254.65 | -160340.15 | -205249.57 | -160594.8 | -205249.57 | -160467.48 | -205249.57
DN150 | 254.65 | -160594.8 | -205249.57 | -160340.15 | -205249.57 | -160467.48 | -205249.57
DN150 | 254.65 | -160546.45 | -205249.57 | -160291.8 | -205249.57 | -160419.13 | -205249.57
DN150 | 254.65 | -160291.8 | -205249.57 | -160546.45 | -205249.57 | -160419.13 | -205249.57
DN150 | 303 | -160594.8 | -205212.57 | -160291.8 | -205212.57 | -160443.3 | -205212.57
DN150 | 303 | -160291.8 | -205212.57 | -160594.8 | -205212.57 | -160443.3 | -205212.57
DN150 | 24 | -160281.8 | -205618.57 | -160281.8 | -205594.57 | -160281.8 | -205606.57
unknown | 24 | -160604.8 | -205594.57 | -160604.8 | -205618.57 | -160604.8 | -205606.57
DN150 | 260 | -160281.8 | -205618.57 | -160541.8 | -205618.57 | -160411.8 | -205618.57
DN150 | 260 | -160344.8 | -205618.57 | -160604.8 | -205618.57 | -160474.8 | -205618.57
DN150 | 260 | -160604.8 | -205618.57 | -160344.8 | -205618.57 | -160474.8 | -205618.57
DN150 | 260 | -160541.8 | -205618.57 | -160281.8 | -205618.57 | -160411.8 | -205618.57
DN150 | 323 | -160281.8 | -205594.57 | -160604.8 | -205594.57 | -160443.3 | -205594.57
DN150 | 323 | -160604.8 | -205594.57 | -160281.8 | -205594.57 | -160443.3 | -205594.57
DN150 | 206.4 | -160340.1 | -204971.97 | -160546.5 | -204971.97 | -160443.3 | -204971.97
DN150 | 206.4 | -160546.5 | -204971.97 | -160340.1 | -204971.97 | -160443.3 | -204971.97
DN150 | 206.4 | -160274.9 | -204700.37 | -160274.9 | -204906.77 | -160274.9 | -204803.57
DN150 | 206.4 | -160274.9 | -204906.77 | -160274.9 | -204700.37 | -160274.9 | -204803.57
DN150 | 24 | -160274.9 | -204965.07 | -160250.9 | -204965.07 | -160262.9 | -204965.07
GFH-H-AHU-EL NA150 Acélcső cstpf: +2993 mm | 24 | -160250.9 | -204642.07 | -160274.9 | -204642.07 | -160262.9 | -204642.07
DN150 | 323 | -160250.9 | -204965.07 | -160250.9 | -204642.07 | -160250.9 | -204803.57
DN150 | 260 | -160250.9 | -204642.07 | -160250.9 | -204902.07 | -160250.9 | -204772.07
DN150 | 260 | -160250.9 | -204705.07 | -160250.9 | -204965.07 | -160250.9 | -204835.07
DN150 | 323 | -160274.9 | -204642.07 | -160274.9 | -204965.07 | -160274.9 | -204803.57
DN150 | 323 | -160274.9 | -204965.07 | -160274.9 | -204642.07 | -160274.9 | -204803.57
unknown | 24 | -160604.8 | -204971.97 | -160604.8 | -204995.97 | -160604.8 | -204983.97
DN150 | 24 | -160281.8 | -204995.97 | -160281.8 | -204971.97 | -160281.8 | -204983.97
DN150 | 260 | -160541.8 | -204995.97 | -160281.8 | -204995.97 | -160411.8 | -204995.97
DN150 | 260 | -160281.8 | -204995.97 | -160541.8 | -204995.97 | -160411.8 | -204995.97
DN150 | 260 | -160344.8 | -204995.97 | -160604.8 | -204995.97 | -160474.8 | -204995.97
DN150 | 260 | -160604.8 | -204995.97 | -160344.8 | -204995.97 | -160474.8 | -204995.97
DN150 | 323 | -160281.8 | -204971.97 | -160604.8 | -204971.97 | -160443.3 | -204971.97
DN150 | 323 | -160604.8 | -204971.97 | -160281.8 | -204971.97 | -160443.3 | -204971.97
DN150 | 24 | -160281.8 | -205212.57 | -160281.8 | -205188.57 | -160281.8 | -205200.57
unknown | 24 | -160604.8 | -205188.57 | -160604.8 | -205212.57 | -160604.8 | -205200.57
DN150 | 260 | -160281.8 | -205188.57 | -160541.8 | -205188.57 | -160411.8 | -205188.57
DN150 | 260 | -160344.8 | -205188.57 | -160604.8 | -205188.57 | -160474.8 | -205188.57
DN150 | 260 | -160604.8 | -205188.57 | -160344.8 | -205188.57 | -160474.8 | -205188.57
DN150 | 260 | -160541.8 | -205188.57 | -160281.8 | -205188.57 | -160411.8 | -205188.57
DN150 | 323 | -160604.8 | -205212.57 | -160281.8 | -205212.57 | -160443.3 | -205212.57
DN150 | 323 | -160281.8 | -205212.57 | -160604.8 | -205212.57 | -160443.3 | -205212.57
GFH-H-AHU-EL NA150 Acélcső cstpf: +2993 mm | 2027.62 | -160250.9 | -203832.07 | -158223.29 | -203832.07 | -159237.1 | -203832.07
IRODA HMV tároló (50°C) Reflex Stora AL 1500/R2- V=1500 l 2db. EFHR 25 kW elelktromos fűtőpatronnal | 2027.62 | -158223.29 | -203635.07 | -160250.9 | -203635.07 | -159237.1 | -203635.07
IRODA HMV tároló (50°C) Reflex Stora AL 1500/R2- V=1500 l 2db. EFHR 25 kW elelktromos fűtőpatronnal | 197 | -160250.9 | -203635.07 | -160250.9 | -203832.07 | -160250.9 | -203733.57
unknown | 197 | -158223.29 | -203635.07 | -158223.29 | -203832.07 | -158223.29 | -203733.57
unknown | 2997.74 | -158129.39 | -196495.97 | -158129.39 | -199493.71 | -158129.39 | -197994.84
unknown | 2997.74 | -157932.39 | -199493.71 | -157932.39 | -196495.97 | -157932.39 | -197994.84
unknown | 197 | -158129.39 | -199493.71 | -157932.39 | -199493.71 | -158030.89 | -199493.71
unknown | 206.4 | -158134.09 | -203565.17 | -157927.69 | -203565.17 | -158030.89 | -203565.17
unknown | 206.4 | -157927.69 | -203565.17 | -158134.09 | -203565.17 | -158030.89 | -203565.17
unknown | 206.4 | -158199.29 | -203836.77 | -158199.29 | -203630.37 | -158199.29 | -203733.57
unknown | 206.4 | -158199.29 | -203836.77 | -158199.29 | -203630.37 | -158199.29 | -203733.57
unknown | 24 | -158199.29 | -203572.07 | -158223.29 | -203572.07 | -158211.29 | -203572.07
unknown | 24 | -158223.29 | -203895.07 | -158199.29 | -203895.07 | -158211.29 | -203895.07
unknown | 260 | -158223.29 | -203635.07 | -158223.29 | -203895.07 | -158223.29 | -203765.07
unknown | 323 | -158223.29 | -203895.07 | -158223.29 | -203572.07 | -158223.29 | -203733.57
unknown | 260 | -158223.29 | -203572.07 | -158223.29 | -203832.07 | -158223.29 | -203702.07
unknown | 323 | -158199.29 | -203895.07 | -158199.29 | -203572.07 | -158199.29 | -203733.57
unknown | 323 | -158199.29 | -203572.07 | -158199.29 | -203895.07 | -158199.29 | -203733.57
GFH-H-AHU-EL NA100 Acélcső cstpf: +2993 mm | 3381.68 | -158227.89 | -202160.57 | -161609.57 | -202160.57 | -159918.73 | -202160.57
GFH-H-AHU-EL NA100 Acélcső cstpf: +2993 mm | 3381.68 | -161609.57 | -202306.57 | -158227.89 | -202306.57 | -159918.73 | -202306.57
unknown | 37 | -158182.39 | -202387.57 | -158182.39 | -202424.57 | -158182.39 | -202406.07
unknown | 37 | -157879.39 | -202424.57 | -157879.39 | -202387.57 | -157879.39 | -202406.07
unknown | 37 | -157879.39 | -202079.57 | -157879.39 | -202042.57 | -157879.39 | -202061.07
unknown | 37 | -158182.39 | -202042.57 | -158182.39 | -202079.57 | -158182.39 | -202061.07
unknown | 35 | -158170.89 | -202109.57 | -158205.89 | -202109.57 | -158188.39 | -202109.57
unknown | 35 | -158205.89 | -202357.57 | -158170.89 | -202357.57 | -158188.39 | -202357.57
unknown | 77.85 | -158134.04 | -202309.72 | -158134.04 | -202387.57 | -158134.04 | -202348.65
unknown | 77.85 | -158134.04 | -202079.57 | -158134.04 | -202157.42 | -158134.04 | -202118.5
unknown | 308 | -157927.74 | -202387.57 | -157927.74 | -202079.57 | -157927.74 | -202233.57
unknown | 36.85 | -158134.04 | -202157.42 | -158170.89 | -202157.42 | -158152.46 | -202157.42
unknown | 36.85 | -158170.89 | -202309.72 | -158134.04 | -202309.72 | -158152.46 | -202309.72
unknown | 254.65 | -157879.39 | -202387.57 | -158134.04 | -202387.57 | -158006.71 | -202387.57
unknown | 254.65 | -157927.74 | -202387.57 | -158182.39 | -202387.57 | -158055.06 | -202387.57
unknown | 254.65 | -158182.39 | -202387.57 | -157927.74 | -202387.57 | -158055.06 | -202387.57
unknown | 254.65 | -158134.04 | -202387.57 | -157879.39 | -202387.57 | -158006.71 | -202387.57
unknown | 254.65 | -158182.39 | -202079.57 | -157927.74 | -202079.57 | -158055.06 | -202079.57
unknown | 254.65 | -158134.04 | -202079.57 | -157879.39 | -202079.57 | -158006.71 | -202079.57
unknown | 303 | -157879.39 | -202079.57 | -158182.39 | -202079.57 | -158030.89 | -202079.57
unknown | 206.3 | -157927.74 | -202079.57 | -158134.04 | -202079.57 | -158030.89 | -202079.57
unknown | 303 | -158182.39 | -202042.57 | -157879.39 | -202042.57 | -158030.89 | -202042.57
unknown | 303 | -157879.39 | -202042.57 | -158182.39 | -202042.57 | -158030.89 | -202042.57
unknown | 200.15 | -158170.89 | -202357.57 | -158170.89 | -202157.42 | -158170.89 | -202257.5
unknown | 200.15 | -158170.89 | -202309.72 | -158170.89 | -202109.57 | -158170.89 | -202209.65
unknown | 200.15 | -158170.89 | -202109.57 | -158170.89 | -202309.72 | -158170.89 | -202209.65
unknown | 200.15 | -158170.89 | -202157.42 | -158170.89 | -202357.57 | -158170.89 | -202257.5
unknown | 248 | -158205.89 | -202109.57 | -158205.89 | -202357.57 | -158205.89 | -202233.57
unknown | 1092.6 | -157932.39 | -203541.17 | -157932.39 | -202448.57 | -157932.39 | -202994.87
unknown | 1092.6 | -158129.39 | -202448.57 | -158129.39 | -203541.17 | -158129.39 | -202994.87
unknown | 197 | -157932.39 | -203541.17 | -158129.39 | -203541.17 | -158030.89 | -203541.17
unknown | 197 | -158129.39 | -202448.57 | -157932.39 | -202448.57 | -158030.89 | -202448.57
unknown | 24 | -157869.39 | -203565.17 | -157869.39 | -203541.17 | -157869.39 | -203553.17
unknown | 24 | -158192.39 | -203541.17 | -158192.39 | -203565.17 | -158192.39 | -203553.17
unknown | 260 | -158192.39 | -203541.17 | -157932.39 | -203541.17 | -158062.39 | -203541.17
unknown | 260 | -158129.39 | -203541.17 | -157869.39 | -203541.17 | -157999.39 | -203541.17
unknown | 323 | -157869.39 | -203541.17 | -158192.39 | -203541.17 | -158030.89 | -203541.17
unknown | 323 | -158192.39 | -203565.17 | -157869.39 | -203565.17 | -158030.89 | -203565.17
unknown | 323 | -157869.39 | -203565.17 | -158192.39 | -203565.17 | -158030.89 | -203565.17
unknown | 24 | -158192.39 | -202424.57 | -158192.39 | -202448.57 | -158192.39 | -202436.57
unknown | 24 | -157869.39 | -202448.57 | -157869.39 | -202424.57 | -157869.39 | -202436.57
unknown | 260 | -158192.39 | -202448.57 | -157932.39 | -202448.57 | -158062.39 | -202448.57
unknown | 260 | -158129.39 | -202448.57 | -157869.39 | -202448.57 | -157999.39 | -202448.57
unknown | 323 | -157869.39 | -202448.57 | -158192.39 | -202448.57 | -158030.89 | -202448.57
unknown | 313 | -158192.39 | -202424.57 | -157879.39 | -202424.57 | -158035.89 | -202424.57
unknown | 313 | -158182.39 | -202424.57 | -157869.39 | -202424.57 | -158025.89 | -202424.57
unknown | 313 | -157869.39 | -202424.57 | -158182.39 | -202424.57 | -158025.89 | -202424.57
unknown | 313 | -157879.39 | -202424.57 | -158192.39 | -202424.57 | -158035.89 | -202424.57
unknown | 1994.51 | -158129.39 | -200024.07 | -158129.39 | -202018.57 | -158129.39 | -201021.32
unknown | 1994.51 | -157932.39 | -202018.57 | -157932.39 | -200024.07 | -157932.39 | -201021.32
unknown | 197 | -157932.39 | -200024.07 | -158129.39 | -200024.07 | -158030.89 | -200024.07
unknown | 197 | -158129.39 | -200024.07 | -157932.39 | -200024.07 | -158030.89 | -200024.07
unknown | 210.26 | -157932.39 | -199864.02 | -157932.39 | -199653.76 | -157932.39 | -199758.89
unknown | 210.26 | -158129.39 | -199653.76 | -158129.39 | -199864.02 | -158129.39 | -199758.89
unknown | 177.8 | -158119.79 | -196443.37 | -157941.99 | -196443.37 | -158030.89 | -196443.37
unknown | 177.8 | -157891.09 | -196214.67 | -157891.09 | -196392.47 | -157891.09 | -196303.57
unknown | 177.8 | -157891.09 | -196392.47 | -157891.09 | -196214.67 | -157891.09 | -196303.57
unknown | 22 | -157891.09 | -196447.57 | -157869.09 | -196447.57 | -157880.09 | -196447.57
unknown | 22 | -157869.09 | -196159.57 | -157891.09 | -196159.57 | -157880.09 | -196159.57
unknown | 288 | -157869.09 | -196447.57 | -157869.09 | -196159.57 | -157869.09 | -196303.57
unknown | 229.5 | -157869.09 | -196159.57 | -157869.09 | -196389.07 | -157869.09 | -196274.32
unknown | 229.5 | -157869.09 | -196218.07 | -157869.09 | -196447.57 | -157869.09 | -196332.82
unknown | 288 | -157891.09 | -196159.57 | -157891.09 | -196447.57 | -157891.09 | -196303.57
unknown | 288 | -157891.09 | -196447.57 | -157891.09 | -196159.57 | -157891.09 | -196303.57
unknown | 28.6 | -157927.69 | -196471.97 | -157927.69 | -196443.37 | -157927.69 | -196457.67
unknown | 28.6 | -158134.09 | -196443.37 | -158134.09 | -196471.97 | -158134.09 | -196457.67
unknown | 103.2 | -158030.89 | -196443.37 | -158134.09 | -196443.37 | -158082.49 | -196443.37
unknown | 192.1 | -157927.69 | -196443.37 | -158119.79 | -196443.37 | -158023.74 | -196443.37
unknown | 103.2 | -158030.89 | -196471.97 | -157927.69 | -196471.97 | -157979.29 | -196471.97
unknown | 103.2 | -158030.89 | -196443.37 | -157927.69 | -196443.37 | -157979.29 | -196443.37
unknown | 192.1 | -158134.09 | -196443.37 | -157941.99 | -196443.37 | -158038.04 | -196443.37
unknown | 103.2 | -158030.89 | -196471.97 | -158134.09 | -196471.97 | -158082.49 | -196471.97
unknown | 24 | -158192.39 | -196471.97 | -158192.39 | -196495.97 | -158192.39 | -196483.97
unknown | 24 | -157869.39 | -196495.97 | -157869.39 | -196471.97 | -157869.39 | -196483.97
unknown | 260 | -158129.39 | -196495.97 | -157869.39 | -196495.97 | -157999.39 | -196495.97
unknown | 260 | -157869.39 | -196495.97 | -158129.39 | -196495.97 | -157999.39 | -196495.97
unknown | 260 | -157932.39 | -196495.97 | -158192.39 | -196495.97 | -158062.39 | -196495.97
unknown | 260 | -158192.39 | -196495.97 | -157932.39 | -196495.97 | -158062.39 | -196495.97
unknown | 264.7 | -157869.39 | -196471.97 | -158134.09 | -196471.97 | -158001.74 | -196471.97
unknown | 264.7 | -158192.39 | -196471.97 | -157927.69 | -196471.97 | -158060.04 | -196471.97
unknown | 323 | -158192.39 | -196471.97 | -157869.39 | -196471.97 | -158030.89 | -196471.97
unknown | 206.4 | -157927.69 | -199517.71 | -158134.09 | -199517.71 | -158030.89 | -199517.71
unknown | 206.4 | -158134.09 | -199517.71 | -157927.69 | -199517.71 | -158030.89 | -199517.71
unknown | 24 | -157869.39 | -199517.71 | -157869.39 | -199493.71 | -157869.39 | -199505.71
unknown | 24 | -158192.39 | -199493.71 | -158192.39 | -199517.71 | -158192.39 | -199505.71
unknown | 323 | -157869.39 | -199493.71 | -158192.39 | -199493.71 | -158030.89 | -199493.71
unknown | 260 | -158192.39 | -199493.71 | -157932.39 | -199493.71 | -158062.39 | -199493.71
unknown | 260 | -158129.39 | -199493.71 | -157869.39 | -199493.71 | -157999.39 | -199493.71
unknown | 323 | -157869.39 | -199517.71 | -158192.39 | -199517.71 | -158030.89 | -199517.71
unknown | 323 | -158192.39 | -199517.71 | -157869.39 | -199517.71 | -158030.89 | -199517.71
unknown | 16.97 | -157869.39 | -199653.76 | -157869.39 | -199636.79 | -157869.39 | -199645.27
unknown | 16.97 | -158192.39 | -199636.79 | -158192.39 | -199653.76 | -158192.39 | -199645.27
unknown | 152.4 | -161631.57 | -202157.37 | -161631.57 | -202309.77 | -161631.57 | -202233.57
unknown | 152.4 | -161631.57 | -202309.77 | -161631.57 | -202157.37 | -161631.57 | -202233.57
unknown | 22 | -161882.37 | -202362.57 | -161860.37 | -202362.57 | -161871.37 | -202362.57
unknown | 22 | -161860.37 | -202104.57 | -161882.37 | -202104.57 | -161871.37 | -202104.57
unknown | 258 | -161882.37 | -202362.57 | -161882.37 | -202104.57 | -161882.37 | -202233.57
unknown | 202 | -161882.37 | -202104.57 | -161882.37 | -202306.57 | -161882.37 | -202205.57
unknown | 202 | -161882.37 | -202160.57 | -161882.37 | -202362.57 | -161882.37 | -202261.57
unknown | 205.2 | -161860.37 | -202157.37 | -161860.37 | -202362.57 | -161860.37 | -202259.97
unknown | 205.2 | -161860.37 | -202362.57 | -161860.37 | -202157.37 | -161860.37 | -202259.97
unknown | 205.2 | -161860.37 | -202309.77 | -161860.37 | -202104.57 | -161860.37 | -202207.17
unknown | 205.2 | -161860.37 | -202104.57 | -161860.37 | -202309.77 | -161860.37 | -202207.17
unknown | 206.4 | -157927.69 | -200000.07 | -158134.09 | -200000.07 | -158030.89 | -200000.07
unknown | 206.4 | -158134.09 | -200000.07 | -157927.69 | -200000.07 | -158030.89 | -200000.07
unknown | 16.97 | -158192.39 | -199864.02 | -158192.39 | -199880.99 | -158192.39 | -199872.5
unknown | 16.97 | -157869.39 | -199880.99 | -157869.39 | -199864.02 | -157869.39 | -199872.5
unknown | 24 | -158192.39 | -200000.07 | -158192.39 | -200024.07 | -158192.39 | -200012.07
unknown | 24 | -157869.39 | -200024.07 | -157869.39 | -200000.07 | -157869.39 | -200012.07
unknown | 323 | -158192.39 | -200024.07 | -157869.39 | -200024.07 | -158030.89 | -200024.07
unknown | 323 | -157869.39 | -200024.07 | -158192.39 | -200024.07 | -158030.89 | -200024.07
unknown | 323 | -157869.39 | -200000.07 | -158192.39 | -200000.07 | -158030.89 | -200000.07
unknown | 323 | -158192.39 | -200000.07 | -157869.39 | -200000.07 | -158030.89 | -200000.07
unknown | 24 | -157869.39 | -202042.57 | -157869.39 | -202018.57 | -157869.39 | -202030.57
unknown | 24 | -158192.39 | -202018.57 | -158192.39 | -202042.57 | -158192.39 | -202030.57
unknown | 260 | -158129.39 | -202018.57 | -157869.39 | -202018.57 | -157999.39 | -202018.57
unknown | 260 | -157869.39 | -202018.57 | -158129.39 | -202018.57 | -157999.39 | -202018.57
unknown | 260 | -157932.39 | -202018.57 | -158192.39 | -202018.57 | -158062.39 | -202018.57
unknown | 260 | -158192.39 | -202018.57 | -157932.39 | -202018.57 | -158062.39 | -202018.57
unknown | 323 | -157869.39 | -202042.57 | -158192.39 | -202042.57 | -158030.89 | -202042.57
unknown | 323 | -158192.39 | -202042.57 | -157869.39 | -202042.57 | -158030.89 | -202042.57
DN150 | 60.37 | -159247.96 | -205927.37 | -159301.96 | -205900.37 | -159274.96 | -205913.87
STAD/F*-150 | 60.37 | -159301.96 | -206106.77 | -159247.96 | -206079.77 | -159274.96 | -206093.27
DN150 | 152.4 | -159247.96 | -206079.77 | -159247.96 | -205927.37 | -159247.96 | -206003.57
DN150 | 206.4 | -159301.96 | -205900.37 | -159301.96 | -206106.77 | -159301.96 | -206003.57
DN150 | 103.2 | -159301.96 | -206003.57 | -159301.96 | -205900.37 | -159301.96 | -205951.97
DN150 | 152.4 | -159247.96 | -205927.37 | -159247.96 | -206079.77 | -159247.96 | -206003.57
DN150 | 24 | -159301.96 | -205842.07 | -159325.96 | -205842.07 | -159313.96 | -205842.07
STAD/F*-150 | 24 | -159325.96 | -206165.07 | -159301.96 | -206165.07 | -159313.96 | -206165.07
DN150 | 260 | -159325.96 | -205905.07 | -159325.96 | -206165.07 | -159325.96 | -206035.07
DN150 | 260 | -159325.96 | -206165.07 | -159325.96 | -205905.07 | -159325.96 | -206035.07
DN150 | 260 | -159325.96 | -206102.07 | -159325.96 | -205842.07 | -159325.96 | -205972.07
DN150 | 260 | -159325.96 | -205842.07 | -159325.96 | -206102.07 | -159325.96 | -205972.07
DN150 | 323 | -159301.96 | -206165.07 | -159301.96 | -205842.07 | -159301.96 | -206003.57
DN150 | 264.7 | -159301.96 | -205842.07 | -159301.96 | -206106.77 | -159301.96 | -205974.42
STAD/F*-150 | 161.5 | -159301.96 | -206003.57 | -159301.96 | -206165.07 | -159301.96 | -206084.32
STAD/F*-150 | 64.6 | -159492.03 | -206165.07 | -159427.43 | -206165.07 | -159459.73 | -206165.07
DN150 | 64.6 | -159427.43 | -205842.07 | -159492.03 | -205842.07 | -159459.73 | -205842.07
DN150 | 64.6 | -159560.83 | -205842.07 | -159625.43 | -205842.07 | -159593.13 | -205842.07
DN150 | 64.6 | -159625.43 | -206165.07 | -159560.83 | -206165.07 | -159593.13 | -206165.07
DN150 | 68.8 | -159560.83 | -206120.07 | -159492.03 | -206120.07 | -159526.43 | -206120.07
DN150 | 68.8 | -159492.03 | -205887.07 | -159560.83 | -205887.07 | -159526.43 | -205887.07
DN150 | 278 | -159492.03 | -206165.07 | -159492.03 | -205887.07 | -159492.03 | -206026.07
DN150 | 278 | -159492.03 | -205842.07 | -159492.03 | -206120.07 | -159492.03 | -205981.07
DN150 | 323 | -159492.03 | -205842.07 | -159492.03 | -206165.07 | -159492.03 | -206003.57
DN150 | 233 | -159492.03 | -206120.07 | -159492.03 | -205887.07 | -159492.03 | -206003.57
DN150 | 323 | -159451.43 | -206165.07 | -159451.43 | -205842.07 | -159451.43 | -206003.57
DN150 | 323 | -159451.43 | -205842.07 | -159451.43 | -206165.07 | -159451.43 | -206003.57
DN150 | 278 | -159560.83 | -205842.07 | -159560.83 | -206120.07 | -159560.83 | -205981.07
DN150 | 278 | -159560.83 | -205887.07 | -159560.83 | -206165.07 | -159560.83 | -206026.07
DN150 | 278 | -159560.83 | -206165.07 | -159560.83 | -205887.07 | -159560.83 | -206026.07
DN150 | 278 | -159560.83 | -206120.07 | -159560.83 | -205842.07 | -159560.83 | -205981.07
DN150 | 323 | -159601.43 | -205842.07 | -159601.43 | -206165.07 | -159601.43 | -206003.57
DN150 | 323 | -159601.43 | -206165.07 | -159601.43 | -205842.07 | -159601.43 | -206003.57
DN150 | 101.47 | -159726.9 | -206102.07 | -159625.43 | -206102.07 | -159676.17 | -206102.07
DN150 | 101.47 | -159625.43 | -205905.07 | -159726.9 | -205905.07 | -159676.17 | -205905.07
DN150 | 197 | -159726.9 | -205905.07 | -159726.9 | -206102.07 | -159726.9 | -206003.57
DN150 | 197 | -159726.9 | -206102.07 | -159726.9 | -205905.07 | -159726.9 | -206003.57
DN150 | 197 | -159625.43 | -205905.07 | -159625.43 | -206102.07 | -159625.43 | -206003.57
DN150 | 197 | -159625.43 | -206102.07 | -159625.43 | -205905.07 | -159625.43 | -206003.57
DN150 | 24 | -159750.9 | -206165.07 | -159726.9 | -206165.07 | -159738.9 | -206165.07
DN150 | 24 | -159726.9 | -205842.07 | -159750.9 | -205842.07 | -159738.9 | -205842.07
DN150 | 323 | -159726.9 | -206165.07 | -159726.9 | -205842.07 | -159726.9 | -206003.57
DN150 | 323 | -159726.9 | -205842.07 | -159726.9 | -206165.07 | -159726.9 | -206003.57
DN150 | 323 | -159750.9 | -205842.07 | -159750.9 | -206165.07 | -159750.9 | -206003.57
DN150 | 278 | -159750.9 | -206165.07 | -159750.9 | -205887.07 | -159750.9 | -206026.07
DN150 | 278 | -159750.9 | -206120.07 | -159750.9 | -205842.07 | -159750.9 | -205981.07
DN150 | 323 | -159427.43 | -206165.07 | -159427.43 | -205842.07 | -159427.43 | -206003.57
DN150 | 323 | -159427.43 | -205842.07 | -159427.43 | -206165.07 | -159427.43 | -206003.57
DN150 | 323 | -159451.43 | -205842.07 | -159451.43 | -206165.07 | -159451.43 | -206003.57
DN150 | 323 | -159451.43 | -206165.07 | -159451.43 | -205842.07 | -159451.43 | -206003.57
DN150 | 323 | -159625.43 | -206165.07 | -159625.43 | -205842.07 | -159625.43 | -206003.57
DN150 | 323 | -159625.43 | -205842.07 | -159625.43 | -206165.07 | -159625.43 | -206003.57
DN150 | 323 | -159601.43 | -206165.07 | -159601.43 | -205842.07 | -159601.43 | -206003.57
DN150 | 323 | -159601.43 | -205842.07 | -159601.43 | -206165.07 | -159601.43 | -206003.57
unknown | 22 | -158205.89 | -202104.57 | -158227.89 | -202104.57 | -158216.89 | -202104.57
unknown | 22 | -158227.89 | -202362.57 | -158205.89 | -202362.57 | -158216.89 | -202362.57
unknown | 202 | -158227.89 | -202306.57 | -158227.89 | -202104.57 | -158227.89 | -202205.57
unknown | 202 | -158227.89 | -202104.57 | -158227.89 | -202306.57 | -158227.89 | -202205.57
unknown | 202 | -158227.89 | -202160.57 | -158227.89 | -202362.57 | -158227.89 | -202261.57
unknown | 202 | -158227.89 | -202362.57 | -158227.89 | -202160.57 | -158227.89 | -202261.57
unknown | 253 | -158205.89 | -202104.57 | -158205.89 | -202357.57 | -158205.89 | -202231.07
unknown | 253 | -158205.89 | -202109.57 | -158205.89 | -202362.57 | -158205.89 | -202236.07
unknown | 258 | -158205.89 | -202362.57 | -158205.89 | -202104.57 | -158205.89 | -202233.57
unknown | 22 | -161609.57 | -202104.57 | -161631.57 | -202104.57 | -161620.57 | -202104.57
unknown | 22 | -161631.57 | -202362.57 | -161609.57 | -202362.57 | -161620.57 | -202362.57
unknown | 202 | -161609.57 | -202104.57 | -161609.57 | -202306.57 | -161609.57 | -202205.57
unknown | 202 | -161609.57 | -202160.57 | -161609.57 | -202362.57 | -161609.57 | -202261.57
unknown | 202 | -161609.57 | -202362.57 | -161609.57 | -202160.57 | -161609.57 | -202261.57
unknown | 202 | -161609.57 | -202306.57 | -161609.57 | -202104.57 | -161609.57 | -202205.57
unknown | 258 | -161631.57 | -202104.57 | -161631.57 | -202362.57 | -161631.57 | -202233.57
unknown | 258 | -161631.57 | -202362.57 | -161631.57 | -202104.57 | -161631.57 | -202233.57
GFH-H-AHU-EL NA150 Acélcső cstpf: +2993 mm | 206.4 | -160340.1 | -203901.97 | -160546.5 | -203901.97 | -160443.3 | -203901.97
GFH-H-AHU-EL NA150 Acélcső cstpf: +2993 mm | 206.4 | -160546.5 | -203901.97 | -160340.1 | -203901.97 | -160443.3 | -203901.97
IRODA HMV tároló (50°C) Reflex Stora AL 1500/R2- V=1500 l 2db. EFHR 25 kW elelktromos fűtőpatronnal | 206.4 | -160274.9 | -203630.37 | -160274.9 | -203836.77 | -160274.9 | -203733.57
IRODA HMV tároló (50°C) Reflex Stora AL 1500/R2- V=1500 l 2db. EFHR 25 kW elelktromos fűtőpatronnal | 206.4 | -160274.9 | -203836.77 | -160274.9 | -203630.37 | -160274.9 | -203733.57
GFH-H-AHU-EL NA150 Acélcső cstpf: +2993 mm | 24 | -160274.9 | -203895.07 | -160250.9 | -203895.07 | -160262.9 | -203895.07
IRODA HMV tároló (50°C) Reflex Stora AL 1500/R2- V=1500 l 2db. EFHR 25 kW elelktromos fűtőpatronnal | 24 | -160250.9 | -203572.07 | -160274.9 | -203572.07 | -160262.9 | -203572.07
IRODA HMV tároló (50°C) Reflex Stora AL 1500/R2- V=1500 l 2db. EFHR 25 kW elelktromos fűtőpatronnal | 323 | -160250.9 | -203895.07 | -160250.9 | -203572.07 | -160250.9 | -203733.57
IRODA HMV tároló (50°C) Reflex Stora AL 1500/R2- V=1500 l 2db. EFHR 25 kW elelktromos fűtőpatronnal | 260 | -160250.9 | -203572.07 | -160250.9 | -203832.07 | -160250.9 | -203702.07
GFH-H-AHU-EL NA150 Acélcső cstpf: +2993 mm | 260 | -160250.9 | -203635.07 | -160250.9 | -203895.07 | -160250.9 | -203765.07
IRODA HMV tároló (50°C) Reflex Stora AL 1500/R2- V=1500 l 2db. EFHR 25 kW elelktromos fűtőpatronnal | 323 | -160274.9 | -203572.07 | -160274.9 | -203895.07 | -160274.9 | -203733.57
IRODA HMV tároló (50°C) Reflex Stora AL 1500/R2- V=1500 l 2db. EFHR 25 kW elelktromos fűtőpatronnal | 323 | -160274.9 | -203895.07 | -160274.9 | -203572.07 | -160274.9 | -203733.57
GFH-F-TE-VI NA200 Acélcső cstpf: +2575 mm | 24 | -160604.8 | -203901.97 | -160604.8 | -203925.97 | -160604.8 | -203913.97
GFH-H-AHU-EL NA150 Acélcső cstpf: +2993 mm | 24 | -160281.8 | -203925.97 | -160281.8 | -203901.97 | -160281.8 | -203913.97
GFH-H-AHU-EL NA150 Acélcső cstpf: +2993 mm | 323 | -160281.8 | -203925.97 | -160604.8 | -203925.97 | -160443.3 | -203925.97
GFH-H-AHU-EL NA150 Acélcső cstpf: +2993 mm | 323 | -160604.8 | -203925.97 | -160281.8 | -203925.97 | -160443.3 | -203925.97
GFH-H-AHU-EL NA150 Acélcső cstpf: +2993 mm | 323 | -160281.8 | -203901.97 | -160604.8 | -203901.97 | -160443.3 | -203901.97
GFH-H-AHU-EL NA150 Acélcső cstpf: +2993 mm | 323 | -160604.8 | -203901.97 | -160281.8 | -203901.97 | -160443.3 | -203901.97
DN150 | 24 | -160281.8 | -205235.17 | -160281.8 | -205211.17 | -160281.8 | -205223.17
unknown | 24 | -160604.8 | -205211.17 | -160604.8 | -205235.17 | -160604.8 | -205223.17
DN150 | 37 | -158533.37 | -204932.57 | -158496.37 | -204932.57 | -158514.87 | -204932.57
DN150 | 37 | -158496.37 | -204674.57 | -158533.37 | -204674.57 | -158514.87 | -204674.57
DN150 | 59 | -158609.37 | -204674.57 | -158668.37 | -204674.57 | -158638.87 | -204674.57
DN150 | 59 | -158668.37 | -204932.57 | -158609.37 | -204932.57 | -158638.87 | -204932.57
DN150 | 76 | -158609.37 | -204895.07 | -158533.37 | -204895.07 | -158571.37 | -204895.07
DN150 | 76 | -158533.37 | -204712.07 | -158609.37 | -204712.07 | -158571.37 | -204712.07
DN150 | 258 | -158533.37 | -204932.57 | -158533.37 | -204674.57 | -158533.37 | -204803.57
DN150 | 258 | -158533.37 | -204674.57 | -158533.37 | -204932.57 | -158533.37 | -204803.57
DN150 | 183 | -158533.37 | -204895.07 | -158533.37 | -204712.07 | -158533.37 | -204803.57
DN150 | 183 | -158533.37 | -204712.07 | -158533.37 | -204895.07 | -158533.37 | -204803.57
DN150 | 232.2 | -158496.37 | -204700.37 | -158496.37 | -204932.57 | -158496.37 | -204816.47
DN150 | 232.2 | -158496.37 | -204932.57 | -158496.37 | -204700.37 | -158496.37 | -204816.47
DN150 | 232.2 | -158496.37 | -204906.77 | -158496.37 | -204674.57 | -158496.37 | -204790.67
DN150 | 232.2 | -158496.37 | -204674.57 | -158496.37 | -204906.77 | -158496.37 | -204790.67
DN150 | 220.5 | -158609.37 | -204674.57 | -158609.37 | -204895.07 | -158609.37 | -204784.82
DN150 | 220.5 | -158609.37 | -204712.07 | -158609.37 | -204932.57 | -158609.37 | -204822.32
DN150 | 258 | -158609.37 | -204932.57 | -158609.37 | -204674.57 | -158609.37 | -204803.57
DN150 | 183 | -158609.37 | -204712.07 | -158609.37 | -204895.07 | -158609.37 | -204803.57
DN150 | 258 | -158646.37 | -204674.57 | -158646.37 | -204932.57 | -158646.37 | -204803.57
DN150 | 258 | -158646.37 | -204932.57 | -158646.37 | -204674.57 | -158646.37 | -204803.57
DN150 | 7.59 | -158675.96 | -204876.57 | -158668.37 | -204876.57 | -158672.16 | -204876.57
DN150 | 7.59 | -158668.37 | -204730.57 | -158675.96 | -204730.57 | -158672.16 | -204730.57
DN150 | 202 | -158668.37 | -204730.57 | -158668.37 | -204932.57 | -158668.37 | -204831.57
DN150 | 202 | -158668.37 | -204932.57 | -158668.37 | -204730.57 | -158668.37 | -204831.57
DN150 | 202 | -158668.37 | -204876.57 | -158668.37 | -204674.57 | -158668.37 | -204775.57
DN150 | 202 | -158668.37 | -204674.57 | -158668.37 | -204876.57 | -158668.37 | -204775.57
DN150 | 258 | -158646.37 | -204932.57 | -158646.37 | -204674.57 | -158646.37 | -204803.57
DN150 | 258 | -158646.37 | -204674.57 | -158646.37 | -204932.57 | -158646.37 | -204803.57
DN150 | 97.75 | -158118.37 | -204705.07 | -158216.12 | -204705.07 | -158167.24 | -204705.07
DN150 | 97.75 | -158216.12 | -204902.07 | -158118.37 | -204902.07 | -158167.24 | -204902.07
DN150 | 197 | -158118.37 | -204902.07 | -158118.37 | -204705.07 | -158118.37 | -204803.57
DN150 | 197 | -158118.37 | -204705.07 | -158118.37 | -204902.07 | -158118.37 | -204803.57
DN150 | 24 | -158094.37 | -204642.07 | -158118.37 | -204642.07 | -158106.37 | -204642.07
DN150 | 24 | -158118.37 | -204965.07 | -158094.37 | -204965.07 | -158106.37 | -204965.07
DN150 | 323 | -158118.37 | -204642.07 | -158118.37 | -204965.07 | -158118.37 | -204803.57
DN150 | 323 | -158118.37 | -204965.07 | -158118.37 | -204642.07 | -158118.37 | -204803.57
DN150 | 264.7 | -158094.37 | -204965.07 | -158094.37 | -204700.37 | -158094.37 | -204832.72
DN150 | 264.7 | -158094.37 | -204906.77 | -158094.37 | -204642.07 | -158094.37 | -204774.42
DN150 | 264.7 | -158094.37 | -204642.07 | -158094.37 | -204906.77 | -158094.37 | -204774.42
DN150 | 264.7 | -158094.37 | -204700.37 | -158094.37 | -204965.07 | -158094.37 | -204832.72
DN150 | 56.5 | -158240.12 | -204687.07 | -158296.62 | -204687.07 | -158268.37 | -204687.07
DN150 | 56.5 | -158296.62 | -204920.07 | -158240.12 | -204920.07 | -158268.37 | -204920.07
DN150 | 233 | -158240.12 | -204920.07 | -158240.12 | -204687.07 | -158240.12 | -204803.57
DN150 | 24 | -158240.12 | -204965.07 | -158216.12 | -204965.07 | -158228.12 | -204965.07
DN150 | 24 | -158216.12 | -204642.07 | -158240.12 | -204642.07 | -158228.12 | -204642.07
DN150 | 260 | -158216.12 | -204902.07 | -158216.12 | -204642.07 | -158216.12 | -204772.07
DN150 | 260 | -158216.12 | -204642.07 | -158216.12 | -204902.07 | -158216.12 | -204772.07
DN150 | 260 | -158216.12 | -204705.07 | -158216.12 | -204965.07 | -158216.12 | -204835.07
DN150 | 260 | -158216.12 | -204965.07 | -158216.12 | -204705.07 | -158216.12 | -204835.07
DN150 | 323 | -158240.12 | -204642.07 | -158240.12 | -204965.07 | -158240.12 | -204803.57
DN150 | 278 | -158240.12 | -204965.07 | -158240.12 | -204687.07 | -158240.12 | -204826.07
DN150 | 278 | -158240.12 | -204920.07 | -158240.12 | -204642.07 | -158240.12 | -204781.07
DN150 | 97.75 | -158418.37 | -204902.07 | -158320.62 | -204902.07 | -158369.49 | -204902.07
DN150 | 97.75 | -158320.62 | -204705.07 | -158418.37 | -204705.07 | -158369.49 | -204705.07
DN150 | 54 | -158442.37 | -204700.37 | -158496.37 | -204700.37 | -158469.37 | -204700.37
DN150 | 54 | -158496.37 | -204906.77 | -158442.37 | -204906.77 | -158469.37 | -204906.77
DN150 | 24 | -158442.37 | -204965.07 | -158418.37 | -204965.07 | -158430.37 | -204965.07
DN150 | 24 | -158418.37 | -204642.07 | -158442.37 | -204642.07 | -158430.37 | -204642.07
DN150 | 260 | -158418.37 | -204902.07 | -158418.37 | -204642.07 | -158418.37 | -204772.07
DN150 | 260 | -158418.37 | -204642.07 | -158418.37 | -204902.07 | -158418.37 | -204772.07
DN150 | 260 | -158418.37 | -204705.07 | -158418.37 | -204965.07 | -158418.37 | -204835.07
DN150 | 260 | -158418.37 | -204965.07 | -158418.37 | -204705.07 | -158418.37 | -204835.07
DN150 | 264.7 | -158442.37 | -204642.07 | -158442.37 | -204906.77 | -158442.37 | -204774.42
DN150 | 264.7 | -158442.37 | -204700.37 | -158442.37 | -204965.07 | -158442.37 | -204832.72
DN150 | 264.7 | -158442.37 | -204965.07 | -158442.37 | -204700.37 | -158442.37 | -204832.72
DN150 | 264.7 | -158442.37 | -204906.77 | -158442.37 | -204642.07 | -158442.37 | -204774.42
DN150 | 24 | -158296.62 | -204642.07 | -158320.62 | -204642.07 | -158308.62 | -204642.07
DN150 | 24 | -158320.62 | -204965.07 | -158296.62 | -204965.07 | -158308.62 | -204965.07
DN150 | 260 | -158320.62 | -204705.07 | -158320.62 | -204965.07 | -158320.62 | -204835.07
DN150 | 260 | -158320.62 | -204965.07 | -158320.62 | -204705.07 | -158320.62 | -204835.07
DN150 | 260 | -158320.62 | -204902.07 | -158320.62 | -204642.07 | -158320.62 | -204772.07
DN150 | 260 | -158320.62 | -204642.07 | -158320.62 | -204902.07 | -158320.62 | -204772.07
DN150 | 278 | -158296.62 | -204965.07 | -158296.62 | -204687.07 | -158296.62 | -204826.07
DN150 | 278 | -158296.62 | -204920.07 | -158296.62 | -204642.07 | -158296.62 | -204781.07
DN150 | 278 | -158296.62 | -204642.07 | -158296.62 | -204920.07 | -158296.62 | -204781.07
DN150 | 278 | -158296.62 | -204687.07 | -158296.62 | -204965.07 | -158296.62 | -204826.07
DN150 | 97.75 | -158118.37 | -205905.07 | -158216.12 | -205905.07 | -158167.24 | -205905.07
DN150 | 97.75 | -158216.12 | -206102.07 | -158118.37 | -206102.07 | -158167.24 | -206102.07
DN150 | 197 | -158118.37 | -206102.07 | -158118.37 | -205905.07 | -158118.37 | -206003.57
DN150 | 197 | -158118.37 | -205905.07 | -158118.37 | -206102.07 | -158118.37 | -206003.57
DN150 | 56.5 | -158240.12 | -205887.07 | -158296.62 | -205887.07 | -158268.37 | -205887.07
DN150 | 56.5 | -158296.62 | -206120.07 | -158240.12 | -206120.07 | -158268.37 | -206120.07
DN150 | 116.5 | -158240.12 | -206003.57 | -158240.12 | -206120.07 | -158240.12 | -206061.82
DN150 | 233 | -158240.12 | -206120.07 | -158240.12 | -205887.07 | -158240.12 | -206003.57
DN150 | 233 | -158296.62 | -205887.07 | -158296.62 | -206120.07 | -158296.62 | -206003.57
DN150 | 233 | -158296.62 | -206120.07 | -158296.62 | -205887.07 | -158296.62 | -206003.57
DN150 | 24 | -158240.12 | -206165.07 | -158216.12 | -206165.07 | -158228.12 | -206165.07
DN150 | 24 | -158216.12 | -205842.07 | -158240.12 | -205842.07 | -158228.12 | -205842.07
DN150 | 260 | -158216.12 | -206102.07 | -158216.12 | -205842.07 | -158216.12 | -205972.07
DN150 | 260 | -158216.12 | -205842.07 | -158216.12 | -206102.07 | -158216.12 | -205972.07
DN150 | 260 | -158216.12 | -205905.07 | -158216.12 | -206165.07 | -158216.12 | -206035.07
DN150 | 260 | -158216.12 | -206165.07 | -158216.12 | -205905.07 | -158216.12 | -206035.07
DN150 | 323 | -158240.12 | -205842.07 | -158240.12 | -206165.07 | -158240.12 | -206003.57
DN150 | 278 | -158240.12 | -205887.07 | -158240.12 | -206165.07 | -158240.12 | -206026.07
DN150 | 161.5 | -158240.12 | -206003.57 | -158240.12 | -205842.07 | -158240.12 | -205922.82
DN150 | 50.67 | -158569.29 | -205905.07 | -158619.96 | -205905.07 | -158594.62 | -205905.07
DN150 | 50.67 | -158619.96 | -206102.07 | -158569.29 | -206102.07 | -158594.62 | -206102.07
DN150 | 197 | -158569.29 | -206102.07 | -158569.29 | -205905.07 | -158569.29 | -206003.57
DN150 | 197 | -158569.29 | -205905.07 | -158569.29 | -206102.07 | -158569.29 | -206003.57
DN150 | 197 | -158619.96 | -206102.07 | -158619.96 | -205905.07 | -158619.96 | -206003.57
DN150 | 197 | -158619.96 | -205905.07 | -158619.96 | -206102.07 | -158619.96 | -206003.57
DN150 | 192.6 | -158024.47 | -205618.57 | -158024.47 | -205811.17 | -158024.47 | -205714.87
unknown | 192.6 | -157827.47 | -205811.17 | -157827.47 | -205618.57 | -157827.47 | -205714.87
DN150 | 206.4 | -158094.37 | -206106.77 | -158094.37 | -205900.37 | -158094.37 | -206003.57
DN150 | 206.4 | -158094.37 | -205900.37 | -158094.37 | -206106.77 | -158094.37 | -206003.57
DN150 | 24 | -158094.37 | -205842.07 | -158118.37 | -205842.07 | -158106.37 | -205842.07
DN150 | 24 | -158118.37 | -206165.07 | -158094.37 | -206165.07 | -158106.37 | -206165.07
DN150 | 323 | -158118.37 | -205842.07 | -158118.37 | -206165.07 | -158118.37 | -206003.57
DN150 | 323 | -158118.37 | -206165.07 | -158118.37 | -205842.07 | -158118.37 | -206003.57
DN150 | 323 | -158094.37 | -206165.07 | -158094.37 | -205842.07 | -158094.37 | -206003.57
DN150 | 323 | -158094.37 | -205842.07 | -158094.37 | -206165.07 | -158094.37 | -206003.57
unknown | 24 | -157764.47 | -205835.17 | -157764.47 | -205811.17 | -157764.47 | -205823.17
DN150 | 24 | -158087.47 | -205811.17 | -158087.47 | -205835.17 | -158087.47 | -205823.17
DN150 | 260 | -157827.47 | -205811.17 | -158087.47 | -205811.17 | -157957.47 | -205811.17
DN150 | 260 | -158087.47 | -205811.17 | -157827.47 | -205811.17 | -157957.47 | -205811.17
DN150 | 260 | -158024.47 | -205811.17 | -157764.47 | -205811.17 | -157894.47 | -205811.17
DN150 | 260 | -157764.47 | -205811.17 | -158024.47 | -205811.17 | -157894.47 | -205811.17
DN150 | 264.7 | -158087.47 | -205835.17 | -157822.77 | -205835.17 | -157955.12 | -205835.17
DN150 | 264.7 | -158029.17 | -205835.17 | -157764.47 | -205835.17 | -157896.82 | -205835.17
DN150 | 264.7 | -157764.47 | -205835.17 | -158029.17 | -205835.17 | -157896.82 | -205835.17
DN150 | 264.7 | -157822.77 | -205835.17 | -158087.47 | -205835.17 | -157955.12 | -205835.17
DN150 | 37 | -158077.47 | -205557.57 | -158077.47 | -205594.57 | -158077.47 | -205576.07
unknown | 37 | -157774.47 | -205594.57 | -157774.47 | -205557.57 | -157774.47 | -205576.07
DN150 | 37 | -158077.47 | -205212.57 | -158077.47 | -205249.57 | -158077.47 | -205231.07
unknown | 37 | -157774.47 | -205249.57 | -157774.47 | -205212.57 | -157774.47 | -205231.07
DN150 | 308 | -158029.12 | -205249.57 | -158029.12 | -205557.57 | -158029.12 | -205403.57
unknown | 308 | -157822.82 | -205557.57 | -157822.82 | -205249.57 | -157822.82 | -205403.57
DN150 | 254.65 | -157822.82 | -205557.57 | -158077.47 | -205557.57 | -157950.14 | -205557.57
DN150 | 254.65 | -158077.47 | -205557.57 | -157822.82 | -205557.57 | -157950.14 | -205557.57
DN150 | 254.65 | -158029.12 | -205557.57 | -157774.47 | -205557.57 | -157901.79 | -205557.57
DN150 | 254.65 | -157774.47 | -205557.57 | -158029.12 | -205557.57 | -157901.79 | -205557.57
DN150 | 254.65 | -157822.82 | -205249.57 | -158077.47 | -205249.57 | -157950.14 | -205249.57
DN150 | 254.65 | -158077.47 | -205249.57 | -157822.82 | -205249.57 | -157950.14 | -205249.57
DN150 | 254.65 | -158029.12 | -205249.57 | -157774.47 | -205249.57 | -157901.79 | -205249.57
DN150 | 254.65 | -157774.47 | -205249.57 | -158029.12 | -205249.57 | -157901.79 | -205249.57
DN150 | 303 | -157774.47 | -205212.57 | -158077.47 | -205212.57 | -157925.97 | -205212.57
DN150 | 303 | -158077.47 | -205212.57 | -157774.47 | -205212.57 | -157925.97 | -205212.57
DN150 | 192.6 | -158024.47 | -204995.97 | -158024.47 | -205188.57 | -158024.47 | -205092.27
unknown | 192.6 | -157827.47 | -205188.57 | -157827.47 | -204995.97 | -157827.47 | -205092.27
DN150 | 197 | -157827.47 | -204995.97 | -158024.47 | -204995.97 | -157925.97 | -204995.97
DN150 | 197 | -158024.47 | -205188.57 | -157827.47 | -205188.57 | -157925.97 | -205188.57
unknown | 24 | -157764.47 | -205618.57 | -157764.47 | -205594.57 | -157764.47 | -205606.57
DN150 | 24 | -158087.47 | -205594.57 | -158087.47 | -205618.57 | -158087.47 | -205606.57
DN150 | 260 | -157764.47 | -205618.57 | -158024.47 | -205618.57 | -157894.47 | -205618.57
DN150 | 260 | -157827.47 | -205618.57 | -158087.47 | -205618.57 | -157957.47 | -205618.57
DN150 | 260 | -158087.47 | -205618.57 | -157827.47 | -205618.57 | -157957.47 | -205618.57
DN150 | 260 | -158024.47 | -205618.57 | -157764.47 | -205618.57 | -157894.47 | -205618.57
DN150 | 313 | -158077.47 | -205594.57 | -157764.47 | -205594.57 | -157920.97 | -205594.57
DN150 | 313 | -157764.47 | -205594.57 | -158077.47 | -205594.57 | -157920.97 | -205594.57
DN150 | 313 | -157774.47 | -205594.57 | -158087.47 | -205594.57 | -157930.97 | -205594.57
DN150 | 313 | -158087.47 | -205594.57 | -157774.47 | -205594.57 | -157930.97 | -205594.57
DN150 | 24 | -158087.47 | -204971.97 | -158087.47 | -204995.97 | -158087.47 | -204983.97
unknown | 24 | -157764.47 | -204995.97 | -157764.47 | -204971.97 | -157764.47 | -204983.97
DN150 | 260 | -158024.47 | -204995.97 | -157764.47 | -204995.97 | -157894.47 | -204995.97
DN150 | 323 | -157764.47 | -204995.97 | -158087.47 | -204995.97 | -157925.97 | -204995.97
DN150 | 260 | -158087.47 | -204995.97 | -157827.47 | -204995.97 | -157957.47 | -204995.97
DN150 | 264.7 | -157764.47 | -204971.97 | -158029.17 | -204971.97 | -157896.82 | -204971.97
DN150 | 264.7 | -157822.77 | -204971.97 | -158087.47 | -204971.97 | -157955.12 | -204971.97
DN150 | 264.7 | -158087.47 | -204971.97 | -157822.77 | -204971.97 | -157955.12 | -204971.97
DN150 | 264.7 | -158029.17 | -204971.97 | -157764.47 | -204971.97 | -157896.82 | -204971.97
unknown | 24 | -157764.47 | -205212.57 | -157764.47 | -205188.57 | -157764.47 | -205200.57
DN150 | 24 | -158087.47 | -205188.57 | -158087.47 | -205212.57 | -158087.47 | -205200.57
DN150 | 323 | -157764.47 | -205188.57 | -158087.47 | -205188.57 | -157925.97 | -205188.57
DN150 | 260 | -158087.47 | -205188.57 | -157827.47 | -205188.57 | -157957.47 | -205188.57
DN150 | 260 | -158024.47 | -205188.57 | -157764.47 | -205188.57 | -157894.47 | -205188.57
DN150 | 323 | -158087.47 | -205212.57 | -157764.47 | -205212.57 | -157925.97 | -205212.57
DN150 | 323 | -157764.47 | -205212.57 | -158087.47 | -205212.57 | -157925.97 | -205212.57
DN150 | 1965.2 | -158024.47 | -205595.97 | -158024.47 | -207561.17 | -158024.47 | -206578.57
DN250 | 1965.2 | -157827.47 | -207561.17 | -157827.47 | -205595.97 | -157827.47 | -206578.57
DN150 | 197 | -157827.47 | -205595.97 | -158024.47 | -205595.97 | -157925.97 | -205595.97
DN150 | 197 | -158024.47 | -205595.97 | -157827.47 | -205595.97 | -157925.97 | -205595.97
DN150 | 197 | -157827.47 | -207561.17 | -158024.47 | -207561.17 | -157925.97 | -207561.17
DN150 | 197 | -158024.47 | -207561.17 | -157827.47 | -207561.17 | -157925.97 | -207561.17
DN250 | 24 | -157764.47 | -207585.17 | -157764.47 | -207561.17 | -157764.47 | -207573.17
DN150 | 24 | -158087.47 | -207561.17 | -158087.47 | -207585.17 | -158087.47 | -207573.17
DN150 | 323 | -157764.47 | -207561.17 | -158087.47 | -207561.17 | -157925.97 | -207561.17
DN150 | 323 | -157764.47 | -207561.17 | -158087.47 | -207561.17 | -157925.97 | -207561.17
DN250 | 264.7 | -158029.17 | -207585.17 | -157764.47 | -207585.17 | -157896.82 | -207585.17
DN250 | 264.7 | -157764.47 | -207585.17 | -158029.17 | -207585.17 | -157896.82 | -207585.17
DN150 | 264.7 | -157822.77 | -207585.17 | -158087.47 | -207585.17 | -157955.12 | -207585.17
DN150 | 264.7 | -158087.47 | -207585.17 | -157822.77 | -207585.17 | -157955.12 | -207585.17
unknown | 24 | -157764.47 | -205595.97 | -157764.47 | -205571.97 | -157764.47 | -205583.97
DN150 | 24 | -158087.47 | -205571.97 | -158087.47 | -205595.97 | -158087.47 | -205583.97
DN150 | 323 | -157764.47 | -205595.97 | -158087.47 | -205595.97 | -157925.97 | -205595.97
DN150 | 323 | -158087.47 | -205595.97 | -157764.47 | -205595.97 | -157925.97 | -205595.97
DN150 | 264.7 | -158029.17 | -205571.97 | -157764.47 | -205571.97 | -157896.82 | -205571.97
DN150 | 264.7 | -157764.47 | -205571.97 | -158029.17 | -205571.97 | -157896.82 | -205571.97
DN150 | 264.7 | -157822.77 | -205571.97 | -158087.47 | -205571.97 | -157955.12 | -205571.97
DN150 | 264.7 | -158087.47 | -205571.97 | -157822.77 | -205571.97 | -157955.12 | -205571.97
DN150 | 60.37 | -158697.96 | -206079.77 | -158643.96 | -206106.77 | -158670.96 | -206093.27
DN150 | 60.37 | -158643.96 | -205900.37 | -158697.96 | -205927.37 | -158670.96 | -205913.87
DN150 | 206.4 | -158643.96 | -206106.77 | -158643.96 | -205900.37 | -158643.96 | -206003.57
DN150 | 152.4 | -158697.96 | -205927.37 | -158697.96 | -206079.77 | -158697.96 | -206003.57
DN150 | 103.2 | -158643.96 | -206003.57 | -158643.96 | -206106.77 | -158643.96 | -206055.17
DN150 | 152.4 | -158697.96 | -206079.77 | -158697.96 | -205927.37 | -158697.96 | -206003.57
DN150 | 24 | -158643.96 | -206165.07 | -158619.96 | -206165.07 | -158631.96 | -206165.07
DN150 | 24 | -158619.96 | -205842.07 | -158643.96 | -205842.07 | -158631.96 | -205842.07
DN150 | 323 | -158619.96 | -205842.07 | -158619.96 | -206165.07 | -158619.96 | -206003.57
DN150 | 323 | -158619.96 | -206165.07 | -158619.96 | -205842.07 | -158619.96 | -206003.57
DN150 | 323 | -158643.96 | -205842.07 | -158643.96 | -206165.07 | -158643.96 | -206003.57
DN150 | 264.7 | -158643.96 | -206165.07 | -158643.96 | -205900.37 | -158643.96 | -206032.72
DN150 | 161.5 | -158643.96 | -206003.57 | -158643.96 | -205842.07 | -158643.96 | -205922.82
DN150 | 64.6 | -158504.69 | -205842.07 | -158569.29 | -205842.07 | -158536.99 | -205842.07
DN150 | 64.6 | -158569.29 | -206165.07 | -158504.69 | -206165.07 | -158536.99 | -206165.07
DN150 | 40.6 | -158435.89 | -206165.07 | -158395.29 | -206165.07 | -158415.59 | -206165.07
DN150 | 64.6 | -158371.29 | -205842.07 | -158435.89 | -205842.07 | -158403.59 | -205842.07
DN150 | 68.8 | -158435.89 | -205887.07 | -158504.69 | -205887.07 | -158470.29 | -205887.07
DN150 | 68.8 | -158504.69 | -206120.07 | -158435.89 | -206120.07 | -158470.29 | -206120.07
DN150 | 323 | -158504.69 | -205842.07 | -158504.69 | -206165.07 | -158504.69 | -206003.57
DN150 | 323 | -158504.69 | -206165.07 | -158504.69 | -205842.07 | -158504.69 | -206003.57
DN150 | 233 | -158504.69 | -206120.07 | -158504.69 | -205887.07 | -158504.69 | -206003.57
DN150 | 233 | -158504.69 | -205887.07 | -158504.69 | -206120.07 | -158504.69 | -206003.57
DN150 | 323 | -158545.29 | -206165.07 | -158545.29 | -205842.07 | -158545.29 | -206003.57
DN150 | 323 | -158545.29 | -205842.07 | -158545.29 | -206165.07 | -158545.29 | -206003.57
DN150 | 323 | -158435.89 | -206165.07 | -158435.89 | -205842.07 | -158435.89 | -206003.57
DN150 | 323 | -158435.89 | -205842.07 | -158435.89 | -206165.07 | -158435.89 | -206003.57
DN150 | 233 | -158435.89 | -206120.07 | -158435.89 | -205887.07 | -158435.89 | -206003.57
DN150 | 233 | -158435.89 | -205887.07 | -158435.89 | -206120.07 | -158435.89 | -206003.57
DN150 | 323 | -158395.29 | -206165.07 | -158395.29 | -205842.07 | -158395.29 | -206003.57
DN150 | 323 | -158395.29 | -206165.07 | -158395.29 | -205842.07 | -158395.29 | -206003.57
DN150 | 323 | -158395.29 | -205842.07 | -158395.29 | -206165.07 | -158395.29 | -206003.57
DN150 | 323 | -158395.29 | -205842.07 | -158395.29 | -206165.07 | -158395.29 | -206003.57
DN150 | 50.67 | -158320.62 | -205905.07 | -158371.29 | -205905.07 | -158345.95 | -205905.07
DN150 | 50.67 | -158371.29 | -206102.07 | -158320.62 | -206102.07 | -158345.95 | -206102.07
DN150 | 197 | -158371.29 | -206102.07 | -158371.29 | -205905.07 | -158371.29 | -206003.57
DN150 | 197 | -158371.29 | -205905.07 | -158371.29 | -206102.07 | -158371.29 | -206003.57
DN150 | 323 | -158569.29 | -206165.07 | -158569.29 | -205842.07 | -158569.29 | -206003.57
DN150 | 323 | -158569.29 | -205842.07 | -158569.29 | -206165.07 | -158569.29 | -206003.57
DN150 | 323 | -158545.29 | -206165.07 | -158545.29 | -205842.07 | -158545.29 | -206003.57
DN150 | 323 | -158545.29 | -205842.07 | -158545.29 | -206165.07 | -158545.29 | -206003.57
DN150 | 24 | -158296.62 | -205842.07 | -158320.62 | -205842.07 | -158308.62 | -205842.07
DN150 | 24 | -158320.62 | -206165.07 | -158296.62 | -206165.07 | -158308.62 | -206165.07
DN150 | 260 | -158320.62 | -205905.07 | -158320.62 | -206165.07 | -158320.62 | -206035.07
DN150 | 260 | -158320.62 | -206165.07 | -158320.62 | -205905.07 | -158320.62 | -206035.07
DN150 | 260 | -158320.62 | -206102.07 | -158320.62 | -205842.07 | -158320.62 | -205972.07
DN150 | 260 | -158320.62 | -205842.07 | -158320.62 | -206102.07 | -158320.62 | -205972.07
DN150 | 323 | -158296.62 | -206165.07 | -158296.62 | -205842.07 | -158296.62 | -206003.57
DN150 | 323 | -158296.62 | -205842.07 | -158296.62 | -206165.07 | -158296.62 | -206003.57
DN150 | 24 | -158395.29 | -206165.07 | -158371.29 | -206165.07 | -158383.29 | -206165.07
DN150 | 323 | -158371.29 | -205842.07 | -158371.29 | -206165.07 | -158371.29 | -206003.57
DN150 | 323 | -158371.29 | -206165.07 | -158371.29 | -205842.07 | -158371.29 | -206003.57
GFH-H-FC-VI NA125 Acélcső cstpf: +3048 mm | 140.6 | -162014.37 | -204675.07 | -162154.97 | -204675.07 | -162084.67 | -204675.07
DN200 | 140.6 | -162154.97 | -204932.07 | -162014.37 | -204932.07 | -162084.67 | -204932.07
DN200 | 257.2 | -161708.17 | -204674.97 | -161708.17 | -204932.17 | -161708.17 | -204803.57
DN200 | 257.2 | -161708.17 | -204932.17 | -161708.17 | -204674.97 | -161708.17 | -204803.57
GFH-HV-EL NA100 Acélcső cstpf: +2600 mm | 257.2 | -161360.37 | -205022.77 | -161617.57 | -205022.77 | -161488.97 | -205022.77
GFH-HV-EL NA100 Acélcső cstpf: +2600 mm | 257.2 | -161360.37 | -205022.77 | -161617.57 | -205022.77 | -161488.97 | -205022.77
GFH-H-FC-VI NA125 Acélcső cstpf: +3048 mm | 60 | -161930.37 | -204660.82 | -161990.37 | -204660.82 | -161960.37 | -204660.82
DN200 | 60 | -161990.37 | -204946.32 | -161930.37 | -204946.32 | -161960.37 | -204946.32
DN200 | 142.75 | -161990.37 | -204803.57 | -161990.37 | -204946.32 | -161990.37 | -204874.95
DN200 | 174.2 | -161732.17 | -204675.07 | -161906.37 | -204675.07 | -161819.27 | -204675.07
DN200 | 174.2 | -161906.37 | -204932.07 | -161732.17 | -204932.07 | -161819.27 | -204932.07
DN200 | 257 | -161732.17 | -204675.07 | -161732.17 | -204932.07 | -161732.17 | -204803.57
DN200 | 257 | -161906.37 | -204932.07 | -161906.37 | -204675.07 | -161906.37 | -204803.57
DN200 | 257 | -161906.37 | -204675.07 | -161906.37 | -204932.07 | -161906.37 | -204803.57
GFH-H-FC-VI NA125 Acélcső cstpf: +3048 mm | 24 | -161990.37 | -204614.57 | -162014.37 | -204614.57 | -162002.37 | -204614.57
DN200 | 24 | -162014.37 | -204992.57 | -161990.37 | -204992.57 | -162002.37 | -204992.57
DN200 | 317.5 | -162014.37 | -204675.07 | -162014.37 | -204992.57 | -162014.37 | -204833.82
DN200 | 317.5 | -162014.37 | -204992.57 | -162014.37 | -204675.07 | -162014.37 | -204833.82
DN200 | 317.5 | -162014.37 | -204932.07 | -162014.37 | -204614.57 | -162014.37 | -204773.32
DN200 | 317.5 | -162014.37 | -204614.57 | -162014.37 | -204932.07 | -162014.37 | -204773.32
DN200 | 331.75 | -161990.37 | -204992.57 | -161990.37 | -204660.82 | -161990.37 | -204826.7
DN200 | 189 | -161990.37 | -204803.57 | -161990.37 | -204614.57 | -161990.37 | -204709.07
DN200 | 331.75 | -161990.37 | -204614.57 | -161990.37 | -204946.32 | -161990.37 | -204780.45
DN200 | 331.75 | -161990.37 | -204660.82 | -161990.37 | -204992.57 | -161990.37 | -204826.7
DN200 | 24 | -161732.17 | -204992.57 | -161708.17 | -204992.57 | -161720.17 | -204992.57
unknown | 24 | -161708.17 | -204614.57 | -161732.17 | -204614.57 | -161720.17 | -204614.57
DN200 | 317.5 | -161732.17 | -204992.57 | -161732.17 | -204675.07 | -161732.17 | -204833.82
DN200 | 317.5 | -161732.17 | -204932.07 | -161732.17 | -204614.57 | -161732.17 | -204773.32
DN200 | 378 | -161732.17 | -204614.57 | -161732.17 | -204992.57 | -161732.17 | -204803.57
DN200 | 378 | -161708.17 | -204614.57 | -161708.17 | -204992.57 | -161708.17 | -204803.57
DN200 | 378 | -161708.17 | -204992.57 | -161708.17 | -204614.57 | -161708.17 | -204803.57
DN200 | 24 | -161930.37 | -204992.57 | -161906.37 | -204992.57 | -161918.37 | -204992.57
GFH-H-FC-VI NA125 Acélcső cstpf: +3048 mm | 24 | -161906.37 | -204614.57 | -161930.37 | -204614.57 | -161918.37 | -204614.57
DN200 | 378 | -161906.37 | -204614.57 | -161906.37 | -204992.57 | -161906.37 | -204803.57
DN200 | 378 | -161906.37 | -204992.57 | -161906.37 | -204614.57 | -161906.37 | -204803.57
DN200 | 331.75 | -161930.37 | -204614.57 | -161930.37 | -204946.32 | -161930.37 | -204780.45
DN200 | 331.75 | -161930.37 | -204660.82 | -161930.37 | -204992.57 | -161930.37 | -204826.7
DN200 | 331.75 | -161930.37 | -204992.57 | -161930.37 | -204660.82 | -161930.37 | -204826.7
DN200 | 331.75 | -161930.37 | -204946.32 | -161930.37 | -204614.57 | -161930.37 | -204780.45
DN200 | 140.6 | -162014.37 | -205875.07 | -162154.97 | -205875.07 | -162084.67 | -205875.07
DN200 | 140.6 | -162154.97 | -206132.07 | -162014.37 | -206132.07 | -162084.67 | -206132.07
DN200 | 60 | -161930.37 | -205860.82 | -161990.37 | -205860.82 | -161960.37 | -205860.82
DN200 | 60 | -161990.37 | -206146.32 | -161930.37 | -206146.32 | -161960.37 | -206146.32
DN200 | 174.2 | -161732.17 | -205875.07 | -161906.37 | -205875.07 | -161819.27 | -205875.07
DN200 | 174.2 | -161906.37 | -206132.07 | -161732.17 | -206132.07 | -161819.27 | -206132.07
DN200 | 257 | -161732.17 | -206132.07 | -161732.17 | -205875.07 | -161732.17 | -206003.57
DN200 | 257 | -161732.17 | -205875.07 | -161732.17 | -206132.07 | -161732.17 | -206003.57
DN200 | 257 | -161906.37 | -206132.07 | -161906.37 | -205875.07 | -161906.37 | -206003.57
DN200 | 257 | -161906.37 | -205875.07 | -161906.37 | -206132.07 | -161906.37 | -206003.57
DN200 | 24 | -161990.37 | -205814.57 | -162014.37 | -205814.57 | -162002.37 | -205814.57
DN200 | 24 | -162014.37 | -206192.57 | -161990.37 | -206192.57 | -162002.37 | -206192.57
DN200 | 317.5 | -162014.37 | -205875.07 | -162014.37 | -206192.57 | -162014.37 | -206033.82
DN200 | 317.5 | -162014.37 | -206192.57 | -162014.37 | -205875.07 | -162014.37 | -206033.82
DN200 | 317.5 | -162014.37 | -206132.07 | -162014.37 | -205814.57 | -162014.37 | -205973.32
DN200 | 317.5 | -162014.37 | -205814.57 | -162014.37 | -206132.07 | -162014.37 | -205973.32
DN200 | 331.75 | -161990.37 | -206192.57 | -161990.37 | -205860.82 | -161990.37 | -206026.7
DN200 | 331.75 | -161990.37 | -206146.32 | -161990.37 | -205814.57 | -161990.37 | -205980.45
DN200 | 331.75 | -161990.37 | -205814.57 | -161990.37 | -206146.32 | -161990.37 | -205980.45
DN200 | 331.75 | -161990.37 | -205860.82 | -161990.37 | -206192.57 | -161990.37 | -206026.7
DN200 | 24 | -161930.37 | -206192.57 | -161906.37 | -206192.57 | -161918.37 | -206192.57
DN200 | 24 | -161906.37 | -205814.57 | -161930.37 | -205814.57 | -161918.37 | -205814.57
DN200 | 378 | -161906.37 | -205814.57 | -161906.37 | -206192.57 | -161906.37 | -206003.57
DN200 | 378 | -161906.37 | -206192.57 | -161906.37 | -205814.57 | -161906.37 | -206003.57
DN200 | 331.75 | -161930.37 | -205814.57 | -161930.37 | -206146.32 | -161930.37 | -205980.45
DN200 | 331.75 | -161930.37 | -205860.82 | -161930.37 | -206192.57 | -161930.37 | -206026.7
DN200 | 331.75 | -161930.37 | -206192.57 | -161930.37 | -205860.82 | -161930.37 | -206026.7
DN200 | 331.75 | -161930.37 | -206146.32 | -161930.37 | -205814.57 | -161930.37 | -205980.45
DN200 | 99.8 | -161617.47 | -205660.57 | -161617.47 | -205760.37 | -161617.47 | -205710.47
unknown | 99.8 | -161360.47 | -205760.37 | -161360.47 | -205660.57 | -161360.47 | -205710.47
DN200 | 257 | -161360.47 | -205760.37 | -161617.47 | -205760.37 | -161488.97 | -205760.37
DN200 | 257 | -161617.47 | -205760.37 | -161360.47 | -205760.37 | -161488.97 | -205760.37
DN200 | 24 | -161708.17 | -205814.57 | -161732.17 | -205814.57 | -161720.17 | -205814.57
unknown | 24 | -161732.17 | -206192.57 | -161708.17 | -206192.57 | -161720.17 | -206192.57
DN200 | 378 | -161732.17 | -205814.57 | -161732.17 | -206192.57 | -161732.17 | -206003.57
DN200 | 378 | -161732.17 | -206192.57 | -161732.17 | -205814.57 | -161732.17 | -206003.57
DN200 | 317.6 | -161708.17 | -206192.57 | -161708.17 | -205874.97 | -161708.17 | -206033.77
DN200 | 317.6 | -161708.17 | -206132.17 | -161708.17 | -205814.57 | -161708.17 | -205973.37
DN200 | 317.6 | -161708.17 | -205814.57 | -161708.17 | -206132.17 | -161708.17 | -205973.37
DN200 | 317.6 | -161708.17 | -205874.97 | -161708.17 | -206192.57 | -161708.17 | -206033.77
unknown | 24 | -161299.97 | -205784.37 | -161299.97 | -205760.37 | -161299.97 | -205772.37
DN200 | 24 | -161677.97 | -205760.37 | -161677.97 | -205784.37 | -161677.97 | -205772.37
DN200 | 378 | -161299.97 | -205760.37 | -161677.97 | -205760.37 | -161488.97 | -205760.37
DN200 | 378 | -161677.97 | -205760.37 | -161299.97 | -205760.37 | -161488.97 | -205760.37
DN200 | 317.6 | -161677.97 | -205784.37 | -161360.37 | -205784.37 | -161519.17 | -205784.37
DN200 | 317.6 | -161617.57 | -205784.37 | -161299.97 | -205784.37 | -161458.77 | -205784.37
DN200 | 317.6 | -161299.97 | -205784.37 | -161617.57 | -205784.37 | -161458.77 | -205784.37
DN200 | 317.6 | -161360.37 | -205784.37 | -161677.97 | -205784.37 | -161519.17 | -205784.37
DN200 | 39 | -161667.97 | -205597.57 | -161667.97 | -205636.57 | -161667.97 | -205617.07
unknown | 39 | -161309.97 | -205636.57 | -161309.97 | -205597.57 | -161309.97 | -205617.07
DN200 | 39 | -161667.97 | -205170.57 | -161667.97 | -205209.57 | -161667.97 | -205190.07
GFH-HV-EL NA100 Acélcső cstpf: +2600 mm | 39 | -161309.97 | -205209.57 | -161309.97 | -205170.57 | -161309.97 | -205190.07
DN200 | 388 | -161617.52 | -205209.57 | -161617.52 | -205597.57 | -161617.52 | -205403.57
GFH-HV-EL NA100 Acélcső cstpf: +2600 mm | 388 | -161360.42 | -205597.57 | -161360.42 | -205209.57 | -161360.42 | -205403.57
DN200 | 358 | -161667.97 | -205597.57 | -161309.97 | -205597.57 | -161488.97 | -205597.57
DN200 | 358 | -161309.97 | -205597.57 | -161667.97 | -205597.57 | -161488.97 | -205597.57
DN200 | 257.1 | -161617.52 | -205597.57 | -161360.42 | -205597.57 | -161488.97 | -205597.57
DN200 | 257.1 | -161360.42 | -205597.57 | -161617.52 | -205597.57 | -161488.97 | -205597.57
GFH-HV-EL NA100 Acélcső cstpf: +2600 mm | 358 | -161309.97 | -205209.57 | -161667.97 | -205209.57 | -161488.97 | -205209.57
GFH-HV-EL NA100 Acélcső cstpf: +2600 mm | 358 | -161667.97 | -205209.57 | -161309.97 | -205209.57 | -161488.97 | -205209.57
GFH-HV-EL NA100 Acélcső cstpf: +2600 mm | 257.1 | -161360.42 | -205209.57 | -161617.52 | -205209.57 | -161488.97 | -205209.57
GFH-HV-EL NA100 Acélcső cstpf: +2600 mm | 257.1 | -161617.52 | -205209.57 | -161360.42 | -205209.57 | -161488.97 | -205209.57
GFH-HV-EL NA100 Acélcső cstpf: +2600 mm | 358 | -161667.97 | -205170.57 | -161309.97 | -205170.57 | -161488.97 | -205170.57
GFH-HV-EL NA100 Acélcső cstpf: +2600 mm | 358 | -161309.97 | -205170.57 | -161667.97 | -205170.57 | -161488.97 | -205170.57
GFH-HV-EL NA100 Acélcső cstpf: +2600 mm | 99.8 | -161617.47 | -205046.77 | -161617.47 | -205146.57 | -161617.47 | -205096.67
GFH-HV-EL NA100 Acélcső cstpf: +2600 mm | 99.8 | -161360.47 | -205146.57 | -161360.47 | -205046.77 | -161360.47 | -205096.67
GFH-HV-EL NA100 Acélcső cstpf: +2600 mm | 257 | -161617.47 | -205046.77 | -161360.47 | -205046.77 | -161488.97 | -205046.77
unknown | 24 | -161299.97 | -205660.57 | -161299.97 | -205636.57 | -161299.97 | -205648.57
DN200 | 24 | -161677.97 | -205636.57 | -161677.97 | -205660.57 | -161677.97 | -205648.57
DN200 | 317.5 | -161299.97 | -205660.57 | -161617.47 | -205660.57 | -161458.72 | -205660.57
DN200 | 317.5 | -161360.47 | -205660.57 | -161677.97 | -205660.57 | -161519.22 | -205660.57
DN200 | 317.5 | -161677.97 | -205660.57 | -161360.47 | -205660.57 | -161519.22 | -205660.57
DN200 | 317.5 | -161617.47 | -205660.57 | -161299.97 | -205660.57 | -161458.72 | -205660.57
DN200 | 368 | -161667.97 | -205636.57 | -161299.97 | -205636.57 | -161483.97 | -205636.57
DN200 | 368 | -161299.97 | -205636.57 | -161667.97 | -205636.57 | -161483.97 | -205636.57
DN200 | 368 | -161309.97 | -205636.57 | -161677.97 | -205636.57 | -161493.97 | -205636.57
DN200 | 368 | -161677.97 | -205636.57 | -161309.97 | -205636.57 | -161493.97 | -205636.57
DN200 | 24 | -161677.97 | -205022.77 | -161677.97 | -205046.77 | -161677.97 | -205034.77
GFH-HV-EL NA100 Acélcső cstpf: +2600 mm | 24 | -161299.97 | -205046.77 | -161299.97 | -205022.77 | -161299.97 | -205034.77
GFH-HV-EL NA100 Acélcső cstpf: +2600 mm | 317.5 | -161617.47 | -205046.77 | -161299.97 | -205046.77 | -161458.72 | -205046.77
GFH-HV-EL NA100 Acélcső cstpf: +2600 mm | 317.5 | -161360.47 | -205046.77 | -161677.97 | -205046.77 | -161519.22 | -205046.77
GFH-HV-EL NA100 Acélcső cstpf: +2600 mm | 378 | -161677.97 | -205046.77 | -161299.97 | -205046.77 | -161488.97 | -205046.77
GFH-HV-EL NA100 Acélcső cstpf: +2600 mm | 378 | -161299.97 | -205022.77 | -161677.97 | -205022.77 | -161488.97 | -205022.77
GFH-HV-EL NA100 Acélcső cstpf: +2600 mm | 378 | -161677.97 | -205022.77 | -161299.97 | -205022.77 | -161488.97 | -205022.77
GFH-HV-EL NA100 Acélcső cstpf: +2600 mm | 24 | -161299.97 | -205170.57 | -161299.97 | -205146.57 | -161299.97 | -205158.57
DN200 | 24 | -161677.97 | -205146.57 | -161677.97 | -205170.57 | -161677.97 | -205158.57
GFH-HV-EL NA100 Acélcső cstpf: +2600 mm | 317.5 | -161299.97 | -205146.57 | -161617.47 | -205146.57 | -161458.72 | -205146.57
GFH-HV-EL NA100 Acélcső cstpf: +2600 mm | 317.5 | -161360.47 | -205146.57 | -161677.97 | -205146.57 | -161519.22 | -205146.57
GFH-HV-EL NA100 Acélcső cstpf: +2600 mm | 317.5 | -161677.97 | -205146.57 | -161360.47 | -205146.57 | -161519.22 | -205146.57
GFH-HV-EL NA100 Acélcső cstpf: +2600 mm | 317.5 | -161617.47 | -205146.57 | -161299.97 | -205146.57 | -161458.72 | -205146.57
GFH-HV-EL NA100 Acélcső cstpf: +2600 mm | 378 | -161299.97 | -205170.57 | -161677.97 | -205170.57 | -161488.97 | -205170.57
GFH-HV-EL NA100 Acélcső cstpf: +2600 mm | 378 | -161677.97 | -205170.57 | -161299.97 | -205170.57 | -161488.97 | -205170.57
DN200 | 8.33 | -162288.7 | -204889.07 | -162280.37 | -204889.07 | -162284.53 | -204889.07
GFH-H-FC-VI NA125 Acélcső cstpf: +3048 mm | 8.33 | -162280.37 | -204718.07 | -162288.7 | -204718.07 | -162284.53 | -204718.07
DN200 | 171 | -162288.7 | -204718.07 | -162288.7 | -204889.07 | -162288.7 | -204803.57
DN200 | 171 | -162288.7 | -204889.07 | -162288.7 | -204718.07 | -162288.7 | -204803.57
DN200 | 171 | -162280.37 | -204718.07 | -162280.37 | -204889.07 | -162280.37 | -204803.57
DN200 | 171 | -162280.37 | -204889.07 | -162280.37 | -204718.07 | -162280.37 | -204803.57
GFH-H-FC-VI NA125 Acélcső cstpf: +3048 mm | 79.4 | -162178.97 | -204674.97 | -162258.37 | -204674.97 | -162218.67 | -204674.97
DN200 | 79.4 | -162258.37 | -204932.17 | -162178.97 | -204932.17 | -162218.67 | -204932.17
GFH-H-FC-VI NA125 Acélcső cstpf: +3048 mm | 22 | -162258.37 | -204659.57 | -162280.37 | -204659.57 | -162269.37 | -204659.57
DN200 | 22 | -162280.37 | -204947.57 | -162258.37 | -204947.57 | -162269.37 | -204947.57
DN200 | 288 | -162280.37 | -204659.57 | -162280.37 | -204947.57 | -162280.37 | -204803.57
DN200 | 288 | -162280.37 | -204947.57 | -162280.37 | -204659.57 | -162280.37 | -204803.57
GFH-H-FC-VI NA125 Acélcső cstpf: +3048 mm | 272.6 | -162258.37 | -204947.57 | -162258.37 | -204674.97 | -162258.37 | -204811.27
GFH-H-FC-VI NA125 Acélcső cstpf: +3048 mm | 272.6 | -162258.37 | -204932.17 | -162258.37 | -204659.57 | -162258.37 | -204795.87
GFH-H-FC-VI NA125 Acélcső cstpf: +3048 mm | 272.6 | -162258.37 | -204659.57 | -162258.37 | -204932.17 | -162258.37 | -204795.87
GFH-H-FC-VI NA125 Acélcső cstpf: +3048 mm | 272.6 | -162258.37 | -204674.97 | -162258.37 | -204947.57 | -162258.37 | -204811.27
DN200 | 24 | -162178.97 | -204992.57 | -162154.97 | -204992.57 | -162166.97 | -204992.57
GFH-H-FC-VI NA125 Acélcső cstpf: +3048 mm | 24 | -162154.97 | -204614.57 | -162178.97 | -204614.57 | -162166.97 | -204614.57
DN200 | 317.5 | -162154.97 | -204932.07 | -162154.97 | -204614.57 | -162154.97 | -204773.32
DN200 | 317.5 | -162154.97 | -204614.57 | -162154.97 | -204932.07 | -162154.97 | -204773.32
DN200 | 317.5 | -162154.97 | -204675.07 | -162154.97 | -204992.57 | -162154.97 | -204833.82
DN200 | 317.5 | -162154.97 | -204992.57 | -162154.97 | -204675.07 | -162154.97 | -204833.82
GFH-H-FC-VI NA125 Acélcső cstpf: +3048 mm | 317.6 | -162178.97 | -204614.57 | -162178.97 | -204932.17 | -162178.97 | -204773.37
DN200 | 317.6 | -162178.97 | -204674.97 | -162178.97 | -204992.57 | -162178.97 | -204833.77
DN200 | 317.6 | -162178.97 | -204992.57 | -162178.97 | -204674.97 | -162178.97 | -204833.77
GFH-H-FC-VI NA125 Acélcső cstpf: +3048 mm | 317.6 | -162178.97 | -204932.17 | -162178.97 | -204614.57 | -162178.97 | -204773.37
DN200 | 40.6 | -162351.3 | -204950.07 | -162310.7 | -204950.07 | -162331 | -204950.07
GFH-H-FC-VI NA125 Acélcső cstpf: +3048 mm | 40.6 | -162310.7 | -204657.07 | -162351.3 | -204657.07 | -162331 | -204657.07
GFH-H-FC-VI NA125 Acélcső cstpf: +3048 mm | 40.6 | -162420.1 | -204657.07 | -162460.7 | -204657.07 | -162440.4 | -204657.07
DN200 | 40.6 | -162460.7 | -204950.07 | -162420.1 | -204950.07 | -162440.4 | -204950.07
DN200 | 68.8 | -162420.1 | -204907.57 | -162351.3 | -204907.57 | -162385.7 | -204907.57
GFH-H-FC-VI NA125 Acélcső cstpf: +3048 mm | 68.8 | -162351.3 | -204699.57 | -162420.1 | -204699.57 | -162385.7 | -204699.57
DN200 | 250.5 | -162351.3 | -204950.07 | -162351.3 | -204699.57 | -162351.3 | -204824.82
DN200 | 250.5 | -162351.3 | -204907.57 | -162351.3 | -204657.07 | -162351.3 | -204782.32
DN200 | 250.5 | -162351.3 | -204657.07 | -162351.3 | -204907.57 | -162351.3 | -204782.32
DN200 | 250.5 | -162351.3 | -204699.57 | -162351.3 | -204950.07 | -162351.3 | -204824.82
DN200 | 290.5 | -162310.7 | -204659.57 | -162310.7 | -204950.07 | -162310.7 | -204804.82
DN200 | 290.5 | -162310.7 | -204950.07 | -162310.7 | -204659.57 | -162310.7 | -204804.82
DN200 | 290.5 | -162310.7 | -204947.57 | -162310.7 | -204657.07 | -162310.7 | -204802.32
DN200 | 290.5 | -162310.7 | -204657.07 | -162310.7 | -204947.57 | -162310.7 | -204802.32
DN200 | 293 | -162420.1 | -204657.07 | -162420.1 | -204950.07 | -162420.1 | -204803.57
DN200 | 293 | -162420.1 | -204950.07 | -162420.1 | -204657.07 | -162420.1 | -204803.57
DN200 | 208 | -162420.1 | -204699.57 | -162420.1 | -204907.57 | -162420.1 | -204803.57
DN200 | 208 | -162420.1 | -204907.57 | -162420.1 | -204699.57 | -162420.1 | -204803.57
DN200 | 290.5 | -162460.7 | -204657.07 | -162460.7 | -204947.57 | -162460.7 | -204802.32
DN200 | 290.5 | -162460.7 | -204659.57 | -162460.7 | -204950.07 | -162460.7 | -204804.82
DN200 | 290.5 | -162460.7 | -204950.07 | -162460.7 | -204659.57 | -162460.7 | -204804.82
DN200 | 290.5 | -162460.7 | -204947.57 | -162460.7 | -204657.07 | -162460.7 | -204802.32
DN200 | 8.33 | -162491.03 | -204889.07 | -162482.7 | -204889.07 | -162486.86 | -204889.07
DN200 | 8.33 | -162482.7 | -204718.07 | -162491.03 | -204718.07 | -162486.86 | -204718.07
DN200 | 85.5 | -162491.03 | -204889.07 | -162491.03 | -204803.57 | -162491.03 | -204846.32
DN200 | 85.5 | -162482.7 | -204718.07 | -162482.7 | -204803.57 | -162482.7 | -204760.82
DN200 | 22 | -162310.7 | -204947.57 | -162288.7 | -204947.57 | -162299.7 | -204947.57
GFH-H-FC-VI NA125 Acélcső cstpf: +3048 mm | 22 | -162288.7 | -204659.57 | -162310.7 | -204659.57 | -162299.7 | -204659.57
DN200 | 288 | -162288.7 | -204659.57 | -162288.7 | -204947.57 | -162288.7 | -204803.57
DN200 | 288 | -162288.7 | -204947.57 | -162288.7 | -204659.57 | -162288.7 | -204803.57
GFH-H-FC-VI NA125 Acélcső cstpf: +3048 mm | 22 | -162460.7 | -204659.57 | -162482.7 | -204659.57 | -162471.7 | -204659.57
DN200 | 22 | -162482.7 | -204947.57 | -162460.7 | -204947.57 | -162471.7 | -204947.57
DN200 | 144 | -162482.7 | -204803.57 | -162482.7 | -204947.57 | -162482.7 | -204875.57
DN200 | 229.5 | -162482.7 | -204947.57 | -162482.7 | -204718.07 | -162482.7 | -204832.82
DN200 | 229.5 | -162482.7 | -204889.07 | -162482.7 | -204659.57 | -162482.7 | -204774.32
DN200 | 229.5 | -162482.7 | -204659.57 | -162482.7 | -204889.07 | -162482.7 | -204774.32
DN200 | 8.33 | -162288.7 | -206089.07 | -162280.37 | -206089.07 | -162284.53 | -206089.07
DN200 | 8.33 | -162280.37 | -205918.07 | -162288.7 | -205918.07 | -162284.53 | -205918.07
DN200 | 171 | -162288.7 | -205918.07 | -162288.7 | -206089.07 | -162288.7 | -206003.57
DN200 | 171 | -162288.7 | -206089.07 | -162288.7 | -205918.07 | -162288.7 | -206003.57
DN200 | 171 | -162280.37 | -205918.07 | -162280.37 | -206089.07 | -162280.37 | -206003.57
DN200 | 171 | -162280.37 | -206089.07 | -162280.37 | -205918.07 | -162280.37 | -206003.57
DN200 | 79.4 | -162178.97 | -205874.97 | -162258.37 | -205874.97 | -162218.67 | -205874.97
DN200 | 79.4 | -162258.37 | -206132.17 | -162178.97 | -206132.17 | -162218.67 | -206132.17
DN200 | 128.6 | -162178.97 | -206003.57 | -162178.97 | -205874.97 | -162178.97 | -205939.27
DN200 | 22 | -162258.37 | -205859.57 | -162280.37 | -205859.57 | -162269.37 | -205859.57
DN200 | 22 | -162280.37 | -206147.57 | -162258.37 | -206147.57 | -162269.37 | -206147.57
DN200 | 288 | -162280.37 | -205859.57 | -162280.37 | -206147.57 | -162280.37 | -206003.57
DN200 | 288 | -162280.37 | -206147.57 | -162280.37 | -205859.57 | -162280.37 | -206003.57
DN200 | 272.6 | -162258.37 | -206147.57 | -162258.37 | -205874.97 | -162258.37 | -206011.27
DN200 | 272.6 | -162258.37 | -206132.17 | -162258.37 | -205859.57 | -162258.37 | -205995.87
DN200 | 272.6 | -162258.37 | -205859.57 | -162258.37 | -206132.17 | -162258.37 | -205995.87
DN200 | 272.6 | -162258.37 | -205874.97 | -162258.37 | -206147.57 | -162258.37 | -206011.27
DN200 | 24 | -162178.97 | -206192.57 | -162154.97 | -206192.57 | -162166.97 | -206192.57
DN200 | 24 | -162154.97 | -205814.57 | -162178.97 | -205814.57 | -162166.97 | -205814.57
DN200 | 317.5 | -162154.97 | -206132.07 | -162154.97 | -205814.57 | -162154.97 | -205973.32
DN200 | 317.5 | -162154.97 | -205814.57 | -162154.97 | -206132.07 | -162154.97 | -205973.32
DN200 | 317.5 | -162154.97 | -205875.07 | -162154.97 | -206192.57 | -162154.97 | -206033.82
DN200 | 317.5 | -162154.97 | -206192.57 | -162154.97 | -205875.07 | -162154.97 | -206033.82
DN200 | 317.6 | -162178.97 | -205814.57 | -162178.97 | -206132.17 | -162178.97 | -205973.37
DN200 | 189 | -162178.97 | -206003.57 | -162178.97 | -206192.57 | -162178.97 | -206098.07
DN200 | 317.6 | -162178.97 | -206192.57 | -162178.97 | -205874.97 | -162178.97 | -206033.77
DN200 | 317.6 | -162178.97 | -206132.17 | -162178.97 | -205814.57 | -162178.97 | -205973.37
DN200 | 40.6 | -162351.3 | -206150.07 | -162310.7 | -206150.07 | -162331 | -206150.07
DN200 | 40.6 | -162310.7 | -205857.07 | -162351.3 | -205857.07 | -162331 | -205857.07
DN200 | 40.6 | -162420.1 | -205857.07 | -162460.7 | -205857.07 | -162440.4 | -205857.07
DN200 | 40.6 | -162460.7 | -206150.07 | -162420.1 | -206150.07 | -162440.4 | -206150.07
DN200 | 68.8 | -162420.1 | -206107.57 | -162351.3 | -206107.57 | -162385.7 | -206107.57
DN200 | 68.8 | -162351.3 | -205899.57 | -162420.1 | -205899.57 | -162385.7 | -205899.57
DN200 | 250.5 | -162351.3 | -206150.07 | -162351.3 | -205899.57 | -162351.3 | -206024.82
DN200 | 250.5 | -162351.3 | -206107.57 | -162351.3 | -205857.07 | -162351.3 | -205982.32
DN200 | 250.5 | -162351.3 | -205857.07 | -162351.3 | -206107.57 | -162351.3 | -205982.32
DN200 | 250.5 | -162351.3 | -205899.57 | -162351.3 | -206150.07 | -162351.3 | -206024.82
DN200 | 290.5 | -162310.7 | -205859.57 | -162310.7 | -206150.07 | -162310.7 | -206004.82
DN200 | 290.5 | -162310.7 | -206150.07 | -162310.7 | -205859.57 | -162310.7 | -206004.82
DN200 | 290.5 | -162310.7 | -206147.57 | -162310.7 | -205857.07 | -162310.7 | -206002.32
DN200 | 290.5 | -162310.7 | -205857.07 | -162310.7 | -206147.57 | -162310.7 | -206002.32
DN200 | 293 | -162420.1 | -205857.07 | -162420.1 | -206150.07 | -162420.1 | -206003.57
DN200 | 293 | -162420.1 | -206150.07 | -162420.1 | -205857.07 | -162420.1 | -206003.57
DN200 | 208 | -162420.1 | -206107.57 | -162420.1 | -205899.57 | -162420.1 | -206003.57
DN200 | 208 | -162420.1 | -205899.57 | -162420.1 | -206107.57 | -162420.1 | -206003.57
DN200 | 290.5 | -162460.7 | -205857.07 | -162460.7 | -206147.57 | -162460.7 | -206002.32
DN200 | 290.5 | -162460.7 | -205859.57 | -162460.7 | -206150.07 | -162460.7 | -206004.82
DN200 | 290.5 | -162460.7 | -206150.07 | -162460.7 | -205859.57 | -162460.7 | -206004.82
DN200 | 290.5 | -162460.7 | -206147.57 | -162460.7 | -205857.07 | -162460.7 | -206002.32
DN200 | 8.33 | -162491.03 | -206089.07 | -162482.7 | -206089.07 | -162486.86 | -206089.07
DN200 | 8.33 | -162482.7 | -205918.07 | -162491.03 | -205918.07 | -162486.86 | -205918.07
DN200 | 85.5 | -162491.03 | -206089.07 | -162491.03 | -206003.57 | -162491.03 | -206046.32
DN200 | 85.5 | -162482.7 | -205918.07 | -162482.7 | -206003.57 | -162482.7 | -205960.82
DN200 | 22 | -162310.7 | -206147.57 | -162288.7 | -206147.57 | -162299.7 | -206147.57
DN200 | 22 | -162288.7 | -205859.57 | -162310.7 | -205859.57 | -162299.7 | -205859.57
DN200 | 288 | -162288.7 | -206147.57 | -162288.7 | -205859.57 | -162288.7 | -206003.57
DN200 | 288 | -162288.7 | -205859.57 | -162288.7 | -206147.57 | -162288.7 | -206003.57
DN200 | 22 | -162460.7 | -205859.57 | -162482.7 | -205859.57 | -162471.7 | -205859.57
DN200 | 22 | -162482.7 | -206147.57 | -162460.7 | -206147.57 | -162471.7 | -206147.57
DN200 | 144 | -162482.7 | -206003.57 | -162482.7 | -206147.57 | -162482.7 | -206075.57
DN200 | 229.5 | -162482.7 | -206147.57 | -162482.7 | -205918.07 | -162482.7 | -206032.82
DN200 | 229.5 | -162482.7 | -206089.07 | -162482.7 | -205859.57 | -162482.7 | -205974.32
DN200 | 229.5 | -162482.7 | -205859.57 | -162482.7 | -206089.07 | -162482.7 | -205974.32
DN200 | 742.46 | -161617.47 | -205646.77 | -161617.47 | -206389.24 | -161617.47 | -206018
unknown | 742.46 | -161360.47 | -206389.24 | -161360.47 | -205646.77 | -161360.47 | -206018
DN200 | 257 | -161360.47 | -205646.77 | -161617.47 | -205646.77 | -161488.97 | -205646.77
DN200 | 257 | -161617.47 | -205646.77 | -161360.47 | -205646.77 | -161488.97 | -205646.77
DN200 | 257.2 | -161360.37 | -205622.77 | -161617.57 | -205622.77 | -161488.97 | -205622.77
DN200 | 257.2 | -161617.57 | -205622.77 | -161360.37 | -205622.77 | -161488.97 | -205622.77
DN200 | 24 | -161677.97 | -205622.77 | -161677.97 | -205646.77 | -161677.97 | -205634.77
unknown | 24 | -161299.97 | -205646.77 | -161299.97 | -205622.77 | -161299.97 | -205634.77
DN200 | 378 | -161677.97 | -205646.77 | -161299.97 | -205646.77 | -161488.97 | -205646.77
DN200 | 378 | -161299.97 | -205646.77 | -161677.97 | -205646.77 | -161488.97 | -205646.77
DN200 | 378 | -161299.97 | -205622.77 | -161677.97 | -205622.77 | -161488.97 | -205622.77
DN200 | 378 | -161677.97 | -205622.77 | -161299.97 | -205622.77 | -161488.97 | -205622.77
STAD/F*-150 | 1576.6 | -159669.17 | -206503.94 | -161245.77 | -206503.94 | -160457.47 | -206503.94
GFH-H-FC-EL NA200 Acélcső cstpf: +2330 mm | 1576.6 | -161245.77 | -206760.94 | -159669.17 | -206760.94 | -160457.47 | -206760.94
STAD/F*-150 | 257 | -159669.17 | -206760.94 | -159669.17 | -206503.94 | -159669.17 | -206632.44
unknown | 257 | -161245.77 | -206760.94 | -161245.77 | -206503.94 | -161245.77 | -206632.44
DN200 | 634.74 | -159297.47 | -207510.37 | -159297.47 | -206875.64 | -159297.47 | -207193
DN200 | 634.74 | -159554.47 | -206875.64 | -159554.47 | -207510.37 | -159554.47 | -207193
DN200 | 24 | -159236.97 | -207534.37 | -159236.97 | -207510.37 | -159236.97 | -207522.37
DN200 | 24 | -159614.97 | -207510.37 | -159614.97 | -207534.37 | -159614.97 | -207522.37
DN200 | 317.5 | -159236.97 | -207510.37 | -159554.47 | -207510.37 | -159395.72 | -207510.37
DN200 | 317.5 | -159297.47 | -207510.37 | -159614.97 | -207510.37 | -159456.22 | -207510.37
DN200 | 317.5 | -159614.97 | -207510.37 | -159297.47 | -207510.37 | -159456.22 | -207510.37
DN200 | 317.5 | -159554.47 | -207510.37 | -159236.97 | -207510.37 | -159395.72 | -207510.37
DN200 | 317.6 | -159554.57 | -207534.37 | -159236.97 | -207534.37 | -159395.77 | -207534.37
DN200 | 317.6 | -159236.97 | -207534.37 | -159554.57 | -207534.37 | -159395.77 | -207534.37
DN200 | 317.6 | -159297.37 | -207534.37 | -159614.97 | -207534.37 | -159456.17 | -207534.37
DN200 | 317.6 | -159614.97 | -207534.37 | -159297.37 | -207534.37 | -159456.17 | -207534.37
STAD/F*-150 | 257.2 | -159645.17 | -206761.04 | -159645.17 | -206503.84 | -159645.17 | -206632.44
STAD/F*-150 | 257.2 | -159645.17 | -206503.84 | -159645.17 | -206761.04 | -159645.17 | -206632.44
STAD/F*-150 | 257.2 | -159297.37 | -206851.64 | -159554.57 | -206851.64 | -159425.97 | -206851.64
STAD/F*-150 | 257.2 | -159554.57 | -206851.64 | -159297.37 | -206851.64 | -159425.97 | -206851.64
unknown | 24 | -159614.97 | -206851.64 | -159614.97 | -206875.64 | -159614.97 | -206863.64
STAD/F*-150 | 24 | -159236.97 | -206875.64 | -159236.97 | -206851.64 | -159236.97 | -206863.64
STAD/F*-150 | 317.5 | -159554.47 | -206875.64 | -159236.97 | -206875.64 | -159395.72 | -206875.64
STAD/F*-150 | 317.5 | -159236.97 | -206875.64 | -159554.47 | -206875.64 | -159395.72 | -206875.64
STAD/F*-150 | 317.5 | -159297.47 | -206875.64 | -159614.97 | -206875.64 | -159456.22 | -206875.64
STAD/F*-150 | 317.5 | -159614.97 | -206875.64 | -159297.47 | -206875.64 | -159456.22 | -206875.64
STAD/F*-150 | 378 | -159236.97 | -206851.64 | -159614.97 | -206851.64 | -159425.97 | -206851.64
STAD/F*-150 | 378 | -159614.97 | -206851.64 | -159236.97 | -206851.64 | -159425.97 | -206851.64
STAD/F*-150 | 24 | -159645.17 | -206443.44 | -159669.17 | -206443.44 | -159657.17 | -206443.44
unknown | 24 | -159669.17 | -206821.44 | -159645.17 | -206821.44 | -159657.17 | -206821.44
STAD/F*-150 | 317.5 | -159669.17 | -206503.94 | -159669.17 | -206821.44 | -159669.17 | -206662.69
STAD/F*-150 | 378 | -159669.17 | -206821.44 | -159669.17 | -206443.44 | -159669.17 | -206632.44
STAD/F*-150 | 317.5 | -159669.17 | -206443.44 | -159669.17 | -206760.94 | -159669.17 | -206602.19
STAD/F*-150 | 378 | -159645.17 | -206821.44 | -159645.17 | -206443.44 | -159645.17 | -206632.44
STAD/F*-150 | 378 | -159645.17 | -206443.44 | -159645.17 | -206821.44 | -159645.17 | -206632.44
unknown | 257.2 | -161269.77 | -206761.04 | -161269.77 | -206503.84 | -161269.77 | -206632.44
unknown | 257.2 | -161269.77 | -206503.84 | -161269.77 | -206761.04 | -161269.77 | -206632.44
unknown | 257.2 | -161617.57 | -206413.24 | -161360.37 | -206413.24 | -161488.97 | -206413.24
unknown | 257.2 | -161360.37 | -206413.24 | -161617.57 | -206413.24 | -161488.97 | -206413.24
unknown | 24 | -161299.97 | -206413.24 | -161299.97 | -206389.24 | -161299.97 | -206401.24
unknown | 24 | -161677.97 | -206389.24 | -161677.97 | -206413.24 | -161677.97 | -206401.24
unknown | 317.5 | -161360.47 | -206389.24 | -161677.97 | -206389.24 | -161519.22 | -206389.24
unknown | 317.5 | -161677.97 | -206389.24 | -161360.47 | -206389.24 | -161519.22 | -206389.24
unknown | 317.5 | -161617.47 | -206389.24 | -161299.97 | -206389.24 | -161458.72 | -206389.24
unknown | 317.5 | -161299.97 | -206389.24 | -161617.47 | -206389.24 | -161458.72 | -206389.24
unknown | 378 | -161677.97 | -206413.24 | -161299.97 | -206413.24 | -161488.97 | -206413.24
unknown | 378 | -161299.97 | -206413.24 | -161677.97 | -206413.24 | -161488.97 | -206413.24
unknown | 24 | -161269.77 | -206821.44 | -161245.77 | -206821.44 | -161257.77 | -206821.44
unknown | 24 | -161245.77 | -206443.44 | -161269.77 | -206443.44 | -161257.77 | -206443.44
unknown | 317.5 | -161245.77 | -206760.94 | -161245.77 | -206443.44 | -161245.77 | -206602.19
unknown | 378 | -161245.77 | -206443.44 | -161245.77 | -206821.44 | -161245.77 | -206632.44
unknown | 317.5 | -161245.77 | -206821.44 | -161245.77 | -206503.94 | -161245.77 | -206662.69
unknown | 378 | -161269.77 | -206443.44 | -161269.77 | -206821.44 | -161269.77 | -206632.44
unknown | 378 | -161269.77 | -206443.44 | -161269.77 | -206821.44 | -161269.77 | -206632.44
unknown | 23.16 | -166953.64 | -206421.11 | -166953.64 | -206444.27 | -166953.64 | -206432.69
unknown | 23.16 | -167020.14 | -206421.11 | -167020.14 | -206444.27 | -167020.14 | -206432.69
unknown | 23.16 | -166887.14 | -206444.27 | -166887.14 | -206421.11 | -166887.14 | -206432.69
unknown | 133 | -167020.14 | -206421.11 | -166887.14 | -206421.11 | -166953.64 | -206421.11
unknown | 133 | -166887.14 | -206421.11 | -167020.14 | -206421.11 | -166953.64 | -206421.11
unknown | 133 | -167020.14 | -206444.27 | -166887.14 | -206444.27 | -166953.64 | -206444.27
unknown | 133 | -166887.14 | -206444.27 | -167020.14 | -206444.27 | -166953.64 | -206444.27
unknown | 236.99 | -166953.64 | -206580.68 | -166953.64 | -206817.68 | -166953.64 | -206699.18
unknown | 236.99 | -167020.14 | -206580.68 | -167020.14 | -206817.68 | -167020.14 | -206699.18
unknown | 236.99 | -166887.14 | -206817.68 | -166887.14 | -206580.68 | -166887.14 | -206699.18
unknown | 23.16 | -166953.64 | -206421.11 | -166953.64 | -206444.27 | -166953.64 | -206432.69
unknown | 236.99 | -166953.64 | -206580.68 | -166953.64 | -206817.68 | -166953.64 | -206699.18
GFH-H-FC-VI NA125 Acélcső cstpf: +2700 mm | 248 | -166829.64 | -206157.26 | -167077.64 | -206157.26 | -166953.64 | -206157.26
unknown | 54.15 | -166883.79 | -206296.96 | -166829.64 | -206296.96 | -166856.72 | -206296.96
unknown | 54.15 | -167077.64 | -206296.96 | -167023.49 | -206296.96 | -167050.57 | -206296.96
unknown | 54.15 | -167023.49 | -206296.96 | -167023.49 | -206351.11 | -167023.49 | -206324.04
unknown | 54.15 | -166883.79 | -206351.11 | -166883.79 | -206296.96 | -166883.79 | -206324.04
unknown | 139.7 | -166829.64 | -206296.96 | -166829.64 | -206157.26 | -166829.64 | -206227.11
unknown | 139.7 | -166829.64 | -206157.26 | -166829.64 | -206296.96 | -166829.64 | -206227.11
GFH-H-FC-VI NA125 Acélcső cstpf: +2700 mm | 139.7 | -167077.64 | -206296.96 | -167077.64 | -206157.26 | -167077.64 | -206227.11
GFH-H-FC-VI NA125 Acélcső cstpf: +2700 mm | 139.7 | -167077.64 | -206157.26 | -167077.64 | -206296.96 | -167077.64 | -206227.11
unknown | 139.7 | -166883.79 | -206351.11 | -167023.49 | -206351.11 | -166953.64 | -206351.11
unknown | 139.7 | -167023.49 | -206351.11 | -166883.79 | -206351.11 | -166953.64 | -206351.11
GFH-HV-EL NA100 Acélcső cstpf: +2600 mm | 18 | -166781.64 | -206107.11 | -166799.64 | -206107.11 | -166790.64 | -206107.11
unknown | 18 | -166799.64 | -206347.11 | -166781.64 | -206347.11 | -166790.64 | -206347.11
GFH-HV-EL NA100 Acélcső cstpf: +2600 mm | 240 | -166781.64 | -206347.11 | -166781.64 | -206107.11 | -166781.64 | -206227.11
GFH-HV-EL NA100 Acélcső cstpf: +2600 mm | 240 | -166781.64 | -206107.11 | -166781.64 | -206347.11 | -166781.64 | -206227.11
GFH-HV-EL NA100 Acélcső cstpf: +2600 mm | 240 | -166799.64 | -206347.11 | -166799.64 | -206107.11 | -166799.64 | -206227.11
GFH-HV-EL NA100 Acélcső cstpf: +2600 mm | 240 | -166799.64 | -206107.11 | -166799.64 | -206347.11 | -166799.64 | -206227.11
GFH-HV-EL NA100 Acélcső cstpf: +2600 mm | 27.49 | -166799.64 | -206149.61 | -166826.04 | -206157.26 | -166812.84 | -206153.44
unknown | 27.49 | -166826.04 | -206296.96 | -166799.64 | -206304.61 | -166812.84 | -206300.79
unknown | 3.6 | -166826.04 | -206157.26 | -166829.64 | -206157.26 | -166827.84 | -206157.26
unknown | 3.6 | -166829.64 | -206296.96 | -166826.04 | -206296.96 | -166827.84 | -206296.96
unknown | 139.7 | -166829.64 | -206296.96 | -166829.64 | -206157.26 | -166829.64 | -206227.11
unknown | 139.7 | -166829.64 | -206157.26 | -166829.64 | -206296.96 | -166829.64 | -206227.11
GFH-H-FC-VI NA125 Acélcső cstpf: +2700 mm | 18 | -167107.64 | -206107.11 | -167125.64 | -206107.11 | -167116.64 | -206107.11
unknown | 18 | -167125.64 | -206347.11 | -167107.64 | -206347.11 | -167116.64 | -206347.11
GFH-H-FC-VI NA125 Acélcső cstpf: +2700 mm | 240 | -167125.64 | -206347.11 | -167125.64 | -206107.11 | -167125.64 | -206227.11
GFH-H-FC-VI NA125 Acélcső cstpf: +2700 mm | 240 | -167125.64 | -206107.11 | -167125.64 | -206347.11 | -167125.64 | -206227.11
GFH-H-FC-VI NA125 Acélcső cstpf: +2700 mm | 240 | -167107.64 | -206347.11 | -167107.64 | -206107.11 | -167107.64 | -206227.11
GFH-H-FC-VI NA125 Acélcső cstpf: +2700 mm | 240 | -167107.64 | -206107.11 | -167107.64 | -206347.11 | -167107.64 | -206227.11
GFH-H-FC-VI NA125 Acélcső cstpf: +2700 mm | 27.49 | -167081.24 | -206157.26 | -167107.64 | -206149.61 | -167094.44 | -206153.44
unknown | 27.49 | -167107.64 | -206304.61 | -167081.24 | -206296.96 | -167094.44 | -206300.79
GFH-H-FC-VI NA125 Acélcső cstpf: +2700 mm | 3.6 | -167077.64 | -206157.26 | -167081.24 | -206157.26 | -167079.44 | -206157.26
unknown | 3.6 | -167081.24 | -206296.96 | -167077.64 | -206296.96 | -167079.44 | -206296.96
GFH-H-FC-VI NA125 Acélcső cstpf: +2700 mm | 139.7 | -167077.64 | -206157.26 | -167077.64 | -206296.96 | -167077.64 | -206227.11
GFH-H-FC-VI NA125 Acélcső cstpf: +2700 mm | 139.7 | -167077.64 | -206296.96 | -167077.64 | -206157.26 | -167077.64 | -206227.11
unknown | 18 | -166833.64 | -206399.11 | -166833.64 | -206381.11 | -166833.64 | -206390.11
unknown | 18 | -167073.64 | -206381.11 | -167073.64 | -206399.11 | -167073.64 | -206390.11
unknown | 240 | -167073.64 | -206399.11 | -166833.64 | -206399.11 | -166953.64 | -206399.11
unknown | 240 | -166833.64 | -206399.11 | -167073.64 | -206399.11 | -166953.64 | -206399.11
unknown | 240 | -167073.64 | -206381.11 | -166833.64 | -206381.11 | -166953.64 | -206381.11
unknown | 240 | -166833.64 | -206381.11 | -167073.64 | -206381.11 | -166953.64 | -206381.11
unknown | 27.49 | -166876.14 | -206381.11 | -166883.79 | -206354.71 | -166879.97 | -206367.91
unknown | 27.49 | -167023.49 | -206354.71 | -167031.14 | -206381.11 | -167027.32 | -206367.91
unknown | 3.6 | -166883.79 | -206354.71 | -166883.79 | -206351.11 | -166883.79 | -206352.91
unknown | 3.6 | -167023.49 | -206351.11 | -167023.49 | -206354.71 | -167023.49 | -206352.91
unknown | 139.7 | -167023.49 | -206351.11 | -166883.79 | -206351.11 | -166953.64 | -206351.11
unknown | 139.7 | -166883.79 | -206351.11 | -167023.49 | -206351.11 | -166953.64 | -206351.11
DN250 | 4681.84 | -171829.48 | -206227.11 | -167147.64 | -206227.11 | -169488.56 | -206227.11
GFH-H-FC-VI NA125 Acélcső cstpf: +2700 mm | 4681.84 | -171829.48 | -206293.61 | -167147.64 | -206293.61 | -169488.56 | -206293.61
DN250 | 4681.84 | -167147.64 | -206160.61 | -171829.48 | -206160.61 | -169488.56 | -206160.61
GFH-H-FC-VI NA125 Acélcső cstpf: +2700 mm | 133 | -167147.64 | -206293.61 | -167147.64 | -206160.61 | -167147.64 | -206227.11
GFH-H-FC-VI NA125 Acélcső cstpf: +2700 mm | 133 | -167147.64 | -206160.61 | -167147.64 | -206293.61 | -167147.64 | -206227.11
DN250 | 4681.84 | -171829.48 | -206227.11 | -167147.64 | -206227.11 | -169488.56 | -206227.11
GFH-H-FC-VI NA125 Acélcső cstpf: +2700 mm | 2478.77 | -166759.64 | -206312.61 | -164280.87 | -206312.61 | -165520.26 | -206312.61
GFH-H-FC-VI NA125 Acélcső cstpf: +2700 mm | 2478.77 | -164280.87 | -206141.61 | -166759.64 | -206141.61 | -165520.26 | -206141.61
GFH-HV-EL NA100 Acélcső cstpf: +2600 mm | 171 | -166759.64 | -206141.61 | -166759.64 | -206312.61 | -166759.64 | -206227.11
GFH-HV-EL NA100 Acélcső cstpf: +2600 mm | 171 | -166759.64 | -206312.61 | -166759.64 | -206141.61 | -166759.64 | -206227.11
unknown | 172 | -166953.64 | -206399.11 | -166953.64 | -206227.11 | -166953.64 | -206313.11
GFH-H-FC-VI NA125 Acélcső cstpf: +2700 mm | 344 | -166781.64 | -206227.11 | -167125.64 | -206227.11 | -166953.64 | -206227.11
unknown | 22 | -166781.64 | -206227.11 | -166759.64 | -206227.11 | -166770.64 | -206227.11
unknown | 33 | -166814.64 | -206366.11 | -166781.64 | -206366.11 | -166798.14 | -206366.11
GFH-HV-EL NA100 Acélcső cstpf: +2600 mm | 37 | -166781.64 | -206088.11 | -166818.64 | -206088.11 | -166800.14 | -206088.11
GFH-H-FC-VI NA125 Acélcső cstpf: +2700 mm | 37 | -167088.64 | -206088.11 | -167125.64 | -206088.11 | -167107.14 | -206088.11
unknown | 33 | -167125.64 | -206366.11 | -167092.64 | -206366.11 | -167109.14 | -206366.11
unknown | 33 | -167092.64 | -206366.11 | -167092.64 | -206399.11 | -167092.64 | -206382.61
unknown | 33 | -166814.64 | -206399.11 | -166814.64 | -206366.11 | -166814.64 | -206382.61
unknown | 46.15 | -166864.79 | -206315.96 | -166818.64 | -206315.96 | -166841.72 | -206315.96
unknown | 46.15 | -167088.64 | -206315.96 | -167042.49 | -206315.96 | -167065.57 | -206315.96
GFH-H-FC-VI NA125 Acélcső cstpf: +2700 mm | 270 | -166818.64 | -206138.26 | -167088.64 | -206138.26 | -166953.64 | -206138.26
unknown | 46.15 | -167042.49 | -206315.96 | -167042.49 | -206362.11 | -167042.49 | -206339.04
unknown | 46.15 | -166864.79 | -206362.11 | -166864.79 | -206315.96 | -166864.79 | -206339.04
GFH-HV-EL NA100 Acélcső cstpf: +2600 mm | 227.85 | -166818.64 | -206088.11 | -166818.64 | -206315.96 | -166818.64 | -206202.04
GFH-HV-EL NA100 Acélcső cstpf: +2600 mm | 223.85 | -166818.64 | -206138.26 | -166818.64 | -206362.11 | -166818.64 | -206250.19
GFH-HV-EL NA100 Acélcső cstpf: +2600 mm | 274 | -166818.64 | -206362.11 | -166818.64 | -206088.11 | -166818.64 | -206225.11
GFH-HV-EL NA100 Acélcső cstpf: +2600 mm | 177.7 | -166818.64 | -206138.26 | -166818.64 | -206315.96 | -166818.64 | -206227.11
GFH-H-FC-VI NA125 Acélcső cstpf: +2700 mm | 227.85 | -167088.64 | -206315.96 | -167088.64 | -206088.11 | -167088.64 | -206202.04
GFH-H-FC-VI NA125 Acélcső cstpf: +2700 mm | 227.85 | -167088.64 | -206088.11 | -167088.64 | -206315.96 | -167088.64 | -206202.04
GFH-H-FC-VI NA125 Acélcső cstpf: +2700 mm | 223.85 | -167088.64 | -206138.26 | -167088.64 | -206362.11 | -167088.64 | -206250.19
GFH-H-FC-VI NA125 Acélcső cstpf: +2700 mm | 223.85 | -167088.64 | -206362.11 | -167088.64 | -206138.26 | -167088.64 | -206250.19
unknown | 223.85 | -166818.64 | -206362.11 | -167042.49 | -206362.11 | -166930.57 | -206362.11
unknown | 223.85 | -166864.79 | -206362.11 | -167088.64 | -206362.11 | -166976.72 | -206362.11
unknown | 223.85 | -167088.64 | -206362.11 | -166864.79 | -206362.11 | -166976.72 | -206362.11
unknown | 223.85 | -167042.49 | -206362.11 | -166818.64 | -206362.11 | -166930.57 | -206362.11
unknown | 22 | -166781.64 | -206371.11 | -166759.64 | -206371.11 | -166770.64 | -206371.11
GFH-HV-EL NA100 Acélcső cstpf: +2600 mm | 22 | -166759.64 | -206083.11 | -166781.64 | -206083.11 | -166770.64 | -206083.11
GFH-HV-EL NA100 Acélcső cstpf: +2600 mm | 288 | -166759.64 | -206083.11 | -166759.64 | -206371.11 | -166759.64 | -206227.11
GFH-HV-EL NA100 Acélcső cstpf: +2600 mm | 288 | -166759.64 | -206371.11 | -166759.64 | -206083.11 | -166759.64 | -206227.11
GFH-HV-EL NA100 Acélcső cstpf: +2600 mm | 283 | -166781.64 | -206371.11 | -166781.64 | -206088.11 | -166781.64 | -206229.61
GFH-HV-EL NA100 Acélcső cstpf: +2600 mm | 283 | -166781.64 | -206366.11 | -166781.64 | -206083.11 | -166781.64 | -206224.61
GFH-HV-EL NA100 Acélcső cstpf: +2600 mm | 283 | -166781.64 | -206083.11 | -166781.64 | -206366.11 | -166781.64 | -206224.61
GFH-HV-EL NA100 Acélcső cstpf: +2600 mm | 283 | -166781.64 | -206088.11 | -166781.64 | -206371.11 | -166781.64 | -206229.61
unknown | 98.85 | -166953.64 | -206466.27 | -166953.64 | -206565.13 | -166953.64 | -206515.7
GFH-H-FC-VI NA125 Acélcső cstpf: +2700 mm | 22 | -167125.64 | -206227.11 | -167147.64 | -206227.11 | -167136.64 | -206227.11
GFH-H-FC-VI NA125 Acélcső cstpf: +2700 mm | 22 | -167125.64 | -206083.11 | -167147.64 | -206083.11 | -167136.64 | -206083.11
unknown | 22 | -167147.64 | -206371.11 | -167125.64 | -206371.11 | -167136.64 | -206371.11
GFH-H-FC-VI NA125 Acélcső cstpf: +2700 mm | 288 | -167147.64 | -206371.11 | -167147.64 | -206083.11 | -167147.64 | -206227.11
GFH-H-FC-VI NA125 Acélcső cstpf: +2700 mm | 229.5 | -167147.64 | -206083.11 | -167147.64 | -206312.61 | -167147.64 | -206197.86
GFH-H-FC-VI NA125 Acélcső cstpf: +2700 mm | 229.5 | -167147.64 | -206141.61 | -167147.64 | -206371.11 | -167147.64 | -206256.36
GFH-H-FC-VI NA125 Acélcső cstpf: +2700 mm | 283 | -167125.64 | -206083.11 | -167125.64 | -206366.11 | -167125.64 | -206224.61
GFH-H-FC-VI NA125 Acélcső cstpf: +2700 mm | 283 | -167125.64 | -206088.11 | -167125.64 | -206371.11 | -167125.64 | -206229.61
GFH-H-FC-VI NA125 Acélcső cstpf: +2700 mm | 283 | -167125.64 | -206371.11 | -167125.64 | -206088.11 | -167125.64 | -206229.61
GFH-H-FC-VI NA125 Acélcső cstpf: +2700 mm | 283 | -167125.64 | -206366.11 | -167125.64 | -206083.11 | -167125.64 | -206224.61
unknown | 22 | -166953.64 | -206399.11 | -166953.64 | -206421.11 | -166953.64 | -206410.11
unknown | 22 | -166953.64 | -206466.27 | -166953.64 | -206444.27 | -166953.64 | -206455.27
unknown | 15.56 | -166953.64 | -206565.13 | -166953.64 | -206580.68 | -166953.64 | -206572.91
GFH-HSZ-EL NA250 Acélcső cstpf: +2700 mm | 3655.83 | -167039.14 | -206954.09 | -167039.14 | -210609.92 | -167039.14 | -208782
unknown | 3655.83 | -166868.14 | -210609.92 | -166868.14 | -206954.09 | -166868.14 | -208782
unknown | 171 | -167039.14 | -206954.09 | -166868.14 | -206954.09 | -166953.64 | -206954.09
unknown | 23.16 | -167039.14 | -206421.11 | -167039.14 | -206444.27 | -167039.14 | -206432.69
unknown | 23.16 | -166868.14 | -206444.27 | -166868.14 | -206421.11 | -166868.14 | -206432.69
unknown | 171 | -166868.14 | -206444.27 | -167039.14 | -206444.27 | -166953.64 | -206444.27
unknown | 171 | -167039.14 | -206444.27 | -166868.14 | -206444.27 | -166953.64 | -206444.27
unknown | 236.99 | -167039.14 | -206580.68 | -167039.14 | -206817.68 | -167039.14 | -206699.18
unknown | 236.99 | -166868.14 | -206817.68 | -166868.14 | -206580.68 | -166868.14 | -206699.18
unknown | 22 | -167097.64 | -206399.11 | -167097.64 | -206421.11 | -167097.64 | -206410.11
unknown | 22 | -166809.64 | -206421.11 | -166809.64 | -206399.11 | -166809.64 | -206410.11
unknown | 229.5 | -166868.14 | -206421.11 | -167097.64 | -206421.11 | -166982.89 | -206421.11
unknown | 229.5 | -167097.64 | -206421.11 | -166868.14 | -206421.11 | -166982.89 | -206421.11
unknown | 229.5 | -167039.14 | -206421.11 | -166809.64 | -206421.11 | -166924.39 | -206421.11
unknown | 229.5 | -166809.64 | -206421.11 | -167039.14 | -206421.11 | -166924.39 | -206421.11
unknown | 283 | -167097.64 | -206399.11 | -166814.64 | -206399.11 | -166956.14 | -206399.11
unknown | 283 | -167092.64 | -206399.11 | -166809.64 | -206399.11 | -166951.14 | -206399.11
unknown | 283 | -166809.64 | -206399.11 | -167092.64 | -206399.11 | -166951.14 | -206399.11
unknown | 283 | -166814.64 | -206399.11 | -167097.64 | -206399.11 | -166956.14 | -206399.11
unknown | 22 | -166809.64 | -206466.27 | -166809.64 | -206444.27 | -166809.64 | -206455.27
unknown | 22 | -167097.64 | -206444.27 | -167097.64 | -206466.27 | -167097.64 | -206455.27
unknown | 288 | -166809.64 | -206444.27 | -167097.64 | -206444.27 | -166953.64 | -206444.27
unknown | 288 | -167097.64 | -206444.27 | -166809.64 | -206444.27 | -166953.64 | -206444.27
unknown | 232.9 | -167042.54 | -206466.27 | -166809.64 | -206466.27 | -166926.09 | -206466.27
unknown | 232.9 | -166809.64 | -206466.27 | -167042.54 | -206466.27 | -166926.09 | -206466.27
unknown | 232.9 | -166864.74 | -206466.27 | -167097.64 | -206466.27 | -166981.19 | -206466.27
unknown | 232.9 | -167097.64 | -206466.27 | -166864.74 | -206466.27 | -166981.19 | -206466.27
unknown | 15.56 | -166809.64 | -206580.68 | -166809.64 | -206565.13 | -166809.64 | -206572.91
unknown | 15.56 | -167097.64 | -206565.13 | -167097.64 | -206580.68 | -167097.64 | -206572.91
GFH-HSZ-VI NA25 Acélcső cstpf: +188 mm | 7 | -167780.73 | -205351.28 | -167780.73 | -205344.28 | -167780.73 | -205347.78
GFH-HSZ-VI NA25 Acélcső cstpf: +188 mm | 7 | -167852.53 | -205344.28 | -167852.53 | -205351.28 | -167852.53 | -205347.78
GFH-HSZ-VI NA25 Acélcső cstpf: +188 mm | 71.8 | -167780.73 | -205344.28 | -167852.53 | -205344.28 | -167816.63 | -205344.28
GFH-HSZ-VI NA25 Acélcső cstpf: +188 mm | 71.8 | -167852.53 | -205351.28 | -167780.73 | -205351.28 | -167816.63 | -205351.28
GFH-HSZ-VI NA25 Acélcső cstpf: +188 mm | 71.8 | -167852.53 | -205344.28 | -167780.73 | -205344.28 | -167816.63 | -205344.28
GFH-HSZ-VI NA25 Acélcső cstpf: +188 mm | 71.8 | -167780.73 | -205351.28 | -167852.53 | -205351.28 | -167816.63 | -205351.28
GFH-HSZ-VI NA25 Acélcső cstpf: +188 mm | 223.36 | -167850.63 | -205351.28 | -167850.63 | -205574.64 | -167850.63 | -205462.96
GFH-HSZ-VI NA25 Acélcső cstpf: +188 mm | 223.36 | -167782.63 | -205574.64 | -167782.63 | -205351.28 | -167782.63 | -205462.96
GFH-HSZ-VI NA25 Acélcső cstpf: +188 mm | 68 | -167782.63 | -205351.28 | -167850.63 | -205351.28 | -167816.63 | -205351.28
GFH-HSZ-VI NA25 Acélcső cstpf: +188 mm | 68 | -167850.63 | -205351.28 | -167782.63 | -205351.28 | -167816.63 | -205351.28
GFH-HSZ-VI NA25 Acélcső cstpf: +188 mm | 68 | -167782.63 | -205574.64 | -167850.63 | -205574.64 | -167816.63 | -205574.64
GFH-HSZ-VI NA25 Acélcső cstpf: +188 mm | 68 | -167850.63 | -205574.64 | -167782.63 | -205574.64 | -167816.63 | -205574.64
GFH-HSZ-VI NA25 Acélcső cstpf: +188 mm | 7 | -168249.03 | -205344.28 | -168249.03 | -205351.28 | -168249.03 | -205347.78
GFH-HSZ-VI NA25 Acélcső cstpf: +188 mm | 7 | -168184.23 | -205351.28 | -168184.23 | -205344.28 | -168184.23 | -205347.78
GFH-HSZ-VI NA25 Acélcső cstpf: +188 mm | 64.8 | -168184.23 | -205344.28 | -168249.03 | -205344.28 | -168216.63 | -205344.28
GFH-HSZ-VI NA25 Acélcső cstpf: +188 mm | 32.4 | -168216.63 | -205344.28 | -168249.03 | -205344.28 | -168232.83 | -205344.28
GFH-HSZ-VI NA25 Acélcső cstpf: +188 mm | 64.8 | -168184.23 | -205351.28 | -168249.03 | -205351.28 | -168216.63 | -205351.28
GFH-HSZ-VI NA25 Acélcső cstpf: +188 mm | 32.4 | -168216.63 | -205344.28 | -168184.23 | -205344.28 | -168200.43 | -205344.28
GFH-HSZ-VI NA25 Acélcső cstpf: +188 mm | 554.22 | -168250.63 | -205351.28 | -168250.63 | -205905.5 | -168250.63 | -205628.39
GFH-HSZ-VI NA25 Acélcső cstpf: +188 mm | 554.22 | -168182.63 | -205905.5 | -168182.63 | -205351.28 | -168182.63 | -205628.39
GFH-HSZ-VI NA25 Acélcső cstpf: +188 mm | 66.4 | -168182.63 | -205351.28 | -168249.03 | -205351.28 | -168215.83 | -205351.28
GFH-HSZ-VI NA25 Acélcső cstpf: +188 mm | 66.4 | -168184.23 | -205351.28 | -168250.63 | -205351.28 | -168217.43 | -205351.28
GFH-HSZ-VI NA25 Acélcső cstpf: +188 mm | 68 | -168250.63 | -205351.28 | -168182.63 | -205351.28 | -168216.63 | -205351.28
GFH-HSZ-VI NA25 Acélcső cstpf: +188 mm | 68 | -168182.63 | -205905.5 | -168250.63 | -205905.5 | -168216.63 | -205905.5
GFH-HSZ-VI NA25 Acélcső cstpf: +188 mm | 68 | -168250.63 | -205905.5 | -168182.63 | -205905.5 | -168216.63 | -205905.5
GFH-HSZ-VI NA25 Acélcső cstpf: +188 mm | 35.9 | -168216.63 | -205905.5 | -168180.73 | -205905.5 | -168198.68 | -205905.5
GFH-HSZ-VI NA25 Acélcső cstpf: +188 mm | 35.9 | -168180.73 | -205905.5 | -168216.63 | -205905.5 | -168198.68 | -205905.5
GFH-HSZ-VI NA25 Acélcső cstpf: +188 mm | 69.58 | -168250.43 | -205905.62 | -168250.43 | -205975.2 | -168250.43 | -205940.41
GFH-HSZ-VI NA25 Acélcső cstpf: +188 mm | 69.58 | -168250.43 | -205975.2 | -168250.43 | -205905.62 | -168250.43 | -205940.41
GFH-HSZ-VI NA25 Acélcső cstpf: +188 mm | 361.66 | -168250.43 | -205905.3 | -168612.09 | -205905.3 | -168431.26 | -205905.3
GFH-HSZ-VI NA25 Acélcső cstpf: +188 mm | 361.66 | -168612.09 | -205973.3 | -168250.43 | -205973.3 | -168431.26 | -205973.3
GFH-HSZ-VI NA25 Acélcső cstpf: +188 mm | 68 | -168250.43 | -205973.3 | -168250.43 | -205905.3 | -168250.43 | -205939.3
GFH-HSZ-VI NA25 Acélcső cstpf: +188 mm | 68 | -168250.43 | -205905.3 | -168250.43 | -205973.3 | -168250.43 | -205939.3
unknown | 68 | -168612.09 | -205973.3 | -168612.09 | -205905.3 | -168612.09 | -205939.3
unknown | 68 | -168612.09 | -205905.3 | -168612.09 | -205973.3 | -168612.09 | -205939.3
GFH-HSZ-VI NA25 Acélcső cstpf: +110 mm | 919.52 | -168679.89 | -205973.1 | -168679.89 | -206892.62 | -168679.89 | -206432.86
unknown | 919.52 | -168611.89 | -206892.62 | -168611.89 | -205973.1 | -168611.89 | -206432.86
unknown | 34 | -168679.89 | -205973.1 | -168645.89 | -205973.1 | -168662.89 | -205973.1
unknown | 68 | -168679.89 | -205973.1 | -168611.89 | -205973.1 | -168645.89 | -205973.1
unknown | 68 | -168679.89 | -206892.62 | -168611.89 | -206892.62 | -168645.89 | -206892.62
unknown | 132.64 | -168614.39 | -207085.87 | -168614.39 | -206953.22 | -168614.39 | -207019.54
unknown | 132.64 | -168677.39 | -206953.22 | -168677.39 | -207085.87 | -168677.39 | -207019.54
unknown | 63 | -168677.39 | -207085.87 | -168614.39 | -207085.87 | -168645.89 | -207085.87
unknown | 63 | -168614.39 | -207085.87 | -168677.39 | -207085.87 | -168645.89 | -207085.87
unknown | 63 | -168677.39 | -206953.22 | -168614.39 | -206953.22 | -168645.89 | -206953.22
unknown | 63 | -168614.39 | -206953.22 | -168677.39 | -206953.22 | -168645.89 | -206953.22
unknown | 36.95 | -168627.41 | -206953.04 | -168664.36 | -206953.04 | -168645.89 | -206953.04
unknown | 50.87 | -168678.29 | -206953.22 | -168627.41 | -206953.22 | -168652.85 | -206953.22
unknown | 13.93 | -168627.41 | -206953.22 | -168613.49 | -206953.22 | -168620.45 | -206953.22
unknown | 64.8 | -168613.49 | -206953.22 | -168678.29 | -206953.22 | -168645.89 | -206953.22
unknown | 0.18 | -168664.36 | -206953.22 | -168664.36 | -206953.04 | -168664.36 | -206953.13
unknown | 0.18 | -168627.41 | -206953.04 | -168627.41 | -206953.22 | -168627.41 | -206953.13
unknown | 35.9 | -168645.89 | -205973.1 | -168681.79 | -205973.1 | -168663.84 | -205973.1
unknown | 69.9 | -168681.79 | -205973.1 | -168611.89 | -205973.1 | -168646.84 | -205973.1
unknown | 69.58 | -168612.09 | -205972.98 | -168612.09 | -205903.4 | -168612.09 | -205938.19
unknown | 69.58 | -168612.09 | -205903.4 | -168612.09 | -205972.98 | -168612.09 | -205938.19
unknown | 69.9 | -168609.99 | -206892.62 | -168679.89 | -206892.62 | -168644.94 | -206892.62
unknown | 69.9 | -168611.89 | -206892.62 | -168681.79 | -206892.62 | -168646.84 | -206892.62
unknown | 13.16 | -166553.64 | -206971.11 | -166553.64 | -206984.27 | -166553.64 | -206977.69
unknown | 13.16 | -166620.14 | -206971.11 | -166620.14 | -206984.27 | -166620.14 | -206977.69
unknown | 13.16 | -166487.14 | -206984.27 | -166487.14 | -206971.11 | -166487.14 | -206977.69
unknown | 133 | -166620.14 | -206971.11 | -166487.14 | -206971.11 | -166553.64 | -206971.11
unknown | 133 | -166487.14 | -206971.11 | -166620.14 | -206971.11 | -166553.64 | -206971.11
unknown | 133 | -166620.14 | -206984.27 | -166487.14 | -206984.27 | -166553.64 | -206984.27
unknown | 133 | -166487.14 | -206984.27 | -166620.14 | -206984.27 | -166553.64 | -206984.27
unknown | 236.99 | -166553.64 | -207120.68 | -166553.64 | -207357.68 | -166553.64 | -207239.18
unknown | 236.99 | -166620.14 | -207120.68 | -166620.14 | -207357.68 | -166620.14 | -207239.18
unknown | 236.99 | -166487.14 | -207357.68 | -166487.14 | -207120.68 | -166487.14 | -207239.18
unknown | 13.16 | -166553.64 | -206971.11 | -166553.64 | -206984.27 | -166553.64 | -206977.69
unknown | 236.99 | -166553.64 | -207120.68 | -166553.64 | -207357.68 | -166553.64 | -207239.18
unknown | 54.15 | -166483.79 | -206846.96 | -166429.64 | -206846.96 | -166456.72 | -206846.96
unknown | 54.15 | -166677.64 | -206846.96 | -166623.49 | -206846.96 | -166650.57 | -206846.96
unknown | 248 | -166429.64 | -206707.26 | -166677.64 | -206707.26 | -166553.64 | -206707.26
unknown | 54.15 | -166623.49 | -206846.96 | -166623.49 | -206901.11 | -166623.49 | -206874.04
unknown | 54.15 | -166483.79 | -206901.11 | -166483.79 | -206846.96 | -166483.79 | -206874.04
unknown | 139.7 | -166677.64 | -206846.96 | -166677.64 | -206707.26 | -166677.64 | -206777.11
unknown | 139.7 | -166677.64 | -206707.26 | -166677.64 | -206846.96 | -166677.64 | -206777.11
unknown | 139.7 | -166429.64 | -206846.96 | -166429.64 | -206707.26 | -166429.64 | -206777.11
unknown | 139.7 | -166429.64 | -206707.26 | -166429.64 | -206846.96 | -166429.64 | -206777.11
unknown | 139.7 | -166623.49 | -206901.11 | -166483.79 | -206901.11 | -166553.64 | -206901.11
unknown | 139.7 | -166483.79 | -206901.11 | -166623.49 | -206901.11 | -166553.64 | -206901.11
unknown | 18 | -166725.64 | -206897.11 | -166707.64 | -206897.11 | -166716.64 | -206897.11
unknown | 18 | -166707.64 | -206657.11 | -166725.64 | -206657.11 | -166716.64 | -206657.11
unknown | 240 | -166725.64 | -206897.11 | -166725.64 | -206657.11 | -166725.64 | -206777.11
unknown | 240 | -166725.64 | -206657.11 | -166725.64 | -206897.11 | -166725.64 | -206777.11
unknown | 240 | -166707.64 | -206897.11 | -166707.64 | -206657.11 | -166707.64 | -206777.11
unknown | 240 | -166707.64 | -206657.11 | -166707.64 | -206897.11 | -166707.64 | -206777.11
unknown | 27.49 | -166707.64 | -206854.61 | -166681.24 | -206846.96 | -166694.44 | -206850.79
unknown | 27.49 | -166681.24 | -206707.26 | -166707.64 | -206699.61 | -166694.44 | -206703.44
unknown | 3.6 | -166681.24 | -206846.96 | -166677.64 | -206846.96 | -166679.44 | -206846.96
unknown | 3.6 | -166677.64 | -206707.26 | -166681.24 | -206707.26 | -166679.44 | -206707.26
unknown | 139.7 | -166677.64 | -206846.96 | -166677.64 | -206707.26 | -166677.64 | -206777.11
unknown | 139.7 | -166677.64 | -206707.26 | -166677.64 | -206846.96 | -166677.64 | -206777.11
unknown | 18 | -166399.64 | -206897.11 | -166381.64 | -206897.11 | -166390.64 | -206897.11
unknown | 18 | -166381.64 | -206657.11 | -166399.64 | -206657.11 | -166390.64 | -206657.11
unknown | 240 | -166381.64 | -206897.11 | -166381.64 | -206657.11 | -166381.64 | -206777.11
unknown | 240 | -166381.64 | -206657.11 | -166381.64 | -206897.11 | -166381.64 | -206777.11
unknown | 240 | -166399.64 | -206897.11 | -166399.64 | -206657.11 | -166399.64 | -206777.11
unknown | 240 | -166399.64 | -206657.11 | -166399.64 | -206897.11 | -166399.64 | -206777.11
unknown | 27.49 | -166426.04 | -206846.96 | -166399.64 | -206854.61 | -166412.84 | -206850.79
unknown | 27.49 | -166399.64 | -206699.61 | -166426.04 | -206707.26 | -166412.84 | -206703.44
unknown | 3.6 | -166429.64 | -206846.96 | -166426.04 | -206846.96 | -166427.84 | -206846.96
unknown | 3.6 | -166426.04 | -206707.26 | -166429.64 | -206707.26 | -166427.84 | -206707.26
unknown | 139.7 | -166429.64 | -206707.26 | -166429.64 | -206846.96 | -166429.64 | -206777.11
unknown | 139.7 | -166429.64 | -206846.96 | -166429.64 | -206707.26 | -166429.64 | -206777.11
unknown | 18 | -166433.64 | -206949.11 | -166433.64 | -206931.11 | -166433.64 | -206940.11
unknown | 18 | -166673.64 | -206931.11 | -166673.64 | -206949.11 | -166673.64 | -206940.11
unknown | 240 | -166433.64 | -206949.11 | -166673.64 | -206949.11 | -166553.64 | -206949.11
unknown | 240 | -166673.64 | -206949.11 | -166433.64 | -206949.11 | -166553.64 | -206949.11
unknown | 240 | -166433.64 | -206931.11 | -166673.64 | -206931.11 | -166553.64 | -206931.11
unknown | 240 | -166673.64 | -206931.11 | -166433.64 | -206931.11 | -166553.64 | -206931.11
unknown | 27.49 | -166476.14 | -206931.11 | -166483.79 | -206904.71 | -166479.97 | -206917.91
unknown | 27.49 | -166623.49 | -206904.71 | -166631.14 | -206931.11 | -166627.32 | -206917.91
unknown | 3.6 | -166483.79 | -206904.71 | -166483.79 | -206901.11 | -166483.79 | -206902.91
unknown | 3.6 | -166623.49 | -206901.11 | -166623.49 | -206904.71 | -166623.49 | -206902.91
unknown | 139.7 | -166483.79 | -206901.11 | -166623.49 | -206901.11 | -166553.64 | -206901.11
unknown | 139.7 | -166623.49 | -206901.11 | -166483.79 | -206901.11 | -166553.64 | -206901.11
unknown | 44.2 | -166315.44 | -206777.11 | -166359.64 | -206777.11 | -166337.54 | -206777.11
unknown | 44.2 | -166315.44 | -206710.61 | -166359.64 | -206710.61 | -166337.54 | -206710.61
unknown | 44.2 | -166359.64 | -206843.61 | -166315.44 | -206843.61 | -166337.54 | -206843.61
unknown | 133 | -166315.44 | -206710.61 | -166315.44 | -206843.61 | -166315.44 | -206777.11
unknown | 133 | -166315.44 | -206843.61 | -166315.44 | -206710.61 | -166315.44 | -206777.11
unknown | 133 | -166359.64 | -206710.61 | -166359.64 | -206843.61 | -166359.64 | -206777.11
unknown | 133 | -166359.64 | -206843.61 | -166359.64 | -206710.61 | -166359.64 | -206777.11
unknown | 44.2 | -166315.44 | -206777.11 | -166359.64 | -206777.11 | -166337.54 | -206777.11
GFH-HSZ-VI NA25 Acélcső cstpf: +110 mm | 5081.84 | -166747.64 | -206691.61 | -171829.48 | -206691.61 | -169288.56 | -206691.61
GFH-H-FC-EL NA125 Acélcső cstpf: +2700 mm | 5081.84 | -171829.48 | -206862.61 | -166747.64 | -206862.61 | -169288.56 | -206862.61
unknown | 172 | -166553.64 | -206949.11 | -166553.64 | -206777.11 | -166553.64 | -206863.11
unknown | 344 | -166725.64 | -206777.11 | -166381.64 | -206777.11 | -166553.64 | -206777.11
unknown | 22 | -166725.64 | -206777.11 | -166747.64 | -206777.11 | -166736.64 | -206777.11
unknown | 37 | -166688.64 | -206638.11 | -166725.64 | -206638.11 | -166707.14 | -206638.11
unknown | 33 | -166725.64 | -206916.11 | -166692.64 | -206916.11 | -166709.14 | -206916.11
unknown | 33 | -166414.64 | -206916.11 | -166381.64 | -206916.11 | -166398.14 | -206916.11
unknown | 37 | -166381.64 | -206638.11 | -166418.64 | -206638.11 | -166400.14 | -206638.11
unknown | 33 | -166692.64 | -206916.11 | -166692.64 | -206949.11 | -166692.64 | -206932.61
unknown | 33 | -166414.64 | -206949.11 | -166414.64 | -206916.11 | -166414.64 | -206932.61
unknown | 270 | -166418.64 | -206688.26 | -166688.64 | -206688.26 | -166553.64 | -206688.26
unknown | 46.15 | -166464.79 | -206865.96 | -166418.64 | -206865.96 | -166441.72 | -206865.96
unknown | 46.15 | -166688.64 | -206865.96 | -166642.49 | -206865.96 | -166665.57 | -206865.96
unknown | 46.15 | -166642.49 | -206865.96 | -166642.49 | -206912.11 | -166642.49 | -206889.04
unknown | 46.15 | -166464.79 | -206912.11 | -166464.79 | -206865.96 | -166464.79 | -206889.04
unknown | 227.85 | -166688.64 | -206638.11 | -166688.64 | -206865.96 | -166688.64 | -206752.04
unknown | 223.85 | -166688.64 | -206912.11 | -166688.64 | -206688.26 | -166688.64 | -206800.19
unknown | 274 | -166688.64 | -206912.11 | -166688.64 | -206638.11 | -166688.64 | -206775.11
unknown | 177.7 | -166688.64 | -206865.96 | -166688.64 | -206688.26 | -166688.64 | -206777.11
unknown | 278 | -166725.64 | -206916.11 | -166725.64 | -206638.11 | -166725.64 | -206777.11
unknown | 278 | -166725.64 | -206638.11 | -166725.64 | -206916.11 | -166725.64 | -206777.11
unknown | 227.85 | -166418.64 | -206865.96 | -166418.64 | -206638.11 | -166418.64 | -206752.04
unknown | 274 | -166418.64 | -206638.11 | -166418.64 | -206912.11 | -166418.64 | -206775.11
unknown | 223.85 | -166418.64 | -206688.26 | -166418.64 | -206912.11 | -166418.64 | -206800.19
unknown | 177.7 | -166418.64 | -206865.96 | -166418.64 | -206688.26 | -166418.64 | -206777.11
unknown | 223.85 | -166688.64 | -206912.11 | -166464.79 | -206912.11 | -166576.72 | -206912.11
unknown | 270 | -166688.64 | -206912.11 | -166418.64 | -206912.11 | -166553.64 | -206912.11
unknown | 223.85 | -166418.64 | -206912.11 | -166642.49 | -206912.11 | -166530.57 | -206912.11
unknown | 177.7 | -166642.49 | -206912.11 | -166464.79 | -206912.11 | -166553.64 | -206912.11
unknown | 278 | -166692.64 | -206949.11 | -166414.64 | -206949.11 | -166553.64 | -206949.11
unknown | 278 | -166414.64 | -206949.11 | -166692.64 | -206949.11 | -166553.64 | -206949.11
unknown | 22 | -166725.64 | -206633.11 | -166747.64 | -206633.11 | -166736.64 | -206633.11
unknown | 22 | -166747.64 | -206921.11 | -166725.64 | -206921.11 | -166736.64 | -206921.11
unknown | 229.5 | -166747.64 | -206691.61 | -166747.64 | -206921.11 | -166747.64 | -206806.36
unknown | 229.5 | -166747.64 | -206921.11 | -166747.64 | -206691.61 | -166747.64 | -206806.36
unknown | 229.5 | -166747.64 | -206862.61 | -166747.64 | -206633.11 | -166747.64 | -206747.86
unknown | 229.5 | -166747.64 | -206633.11 | -166747.64 | -206862.61 | -166747.64 | -206747.86
unknown | 288 | -166725.64 | -206921.11 | -166725.64 | -206633.11 | -166725.64 | -206777.11
unknown | 288 | -166725.64 | -206633.11 | -166725.64 | -206921.11 | -166725.64 | -206777.11
unknown | 98.85 | -166553.64 | -207006.27 | -166553.64 | -207105.13 | -166553.64 | -207055.7
unknown | 22 | -166293.44 | -206777.11 | -166315.44 | -206777.11 | -166304.44 | -206777.11
unknown | 22 | -166293.44 | -206633.11 | -166315.44 | -206633.11 | -166304.44 | -206633.11
unknown | 22 | -166315.44 | -206921.11 | -166293.44 | -206921.11 | -166304.44 | -206921.11
unknown | 229.5 | -166315.44 | -206633.11 | -166315.44 | -206862.61 | -166315.44 | -206747.86
unknown | 229.5 | -166315.44 | -206691.61 | -166315.44 | -206921.11 | -166315.44 | -206806.36
unknown | 288 | -166315.44 | -206921.11 | -166315.44 | -206633.11 | -166315.44 | -206777.11
unknown | 232.9 | -166293.44 | -206866.01 | -166293.44 | -206633.11 | -166293.44 | -206749.56
unknown | 232.9 | -166293.44 | -206633.11 | -166293.44 | -206866.01 | -166293.44 | -206749.56
unknown | 232.9 | -166293.44 | -206688.21 | -166293.44 | -206921.11 | -166293.44 | -206804.66
unknown | 232.9 | -166293.44 | -206921.11 | -166293.44 | -206688.21 | -166293.44 | -206804.66
unknown | 22 | -166381.64 | -206777.11 | -166359.64 | -206777.11 | -166370.64 | -206777.11
unknown | 22 | -166381.64 | -206921.11 | -166359.64 | -206921.11 | -166370.64 | -206921.11
unknown | 22 | -166359.64 | -206633.11 | -166381.64 | -206633.11 | -166370.64 | -206633.11
unknown | 229.5 | -166359.64 | -206862.61 | -166359.64 | -206633.11 | -166359.64 | -206747.86
unknown | 229.5 | -166359.64 | -206633.11 | -166359.64 | -206862.61 | -166359.64 | -206747.86
unknown | 229.5 | -166359.64 | -206691.61 | -166359.64 | -206921.11 | -166359.64 | -206806.36
unknown | 229.5 | -166359.64 | -206921.11 | -166359.64 | -206691.61 | -166359.64 | -206806.36
unknown | 283 | -166381.64 | -206633.11 | -166381.64 | -206916.11 | -166381.64 | -206774.61
unknown | 283 | -166381.64 | -206638.11 | -166381.64 | -206921.11 | -166381.64 | -206779.61
unknown | 283 | -166381.64 | -206921.11 | -166381.64 | -206638.11 | -166381.64 | -206779.61
unknown | 283 | -166381.64 | -206916.11 | -166381.64 | -206633.11 | -166381.64 | -206774.61
unknown | 22 | -166553.64 | -206949.11 | -166553.64 | -206971.11 | -166553.64 | -206960.11
unknown | 22 | -166553.64 | -207006.27 | -166553.64 | -206984.27 | -166553.64 | -206995.27
unknown | 15.56 | -166553.64 | -207105.13 | -166553.64 | -207120.68 | -166553.64 | -207112.91
unknown | 3115.83 | -166639.14 | -207494.09 | -166639.14 | -210609.92 | -166639.14 | -209052
unknown | 3115.83 | -166468.14 | -210609.92 | -166468.14 | -207494.09 | -166468.14 | -209052
unknown | 171 | -166468.14 | -207494.09 | -166639.14 | -207494.09 | -166553.64 | -207494.09
unknown | 171 | -166639.14 | -207494.09 | -166468.14 | -207494.09 | -166553.64 | -207494.09
unknown | 13.16 | -166639.14 | -206971.11 | -166639.14 | -206984.27 | -166639.14 | -206977.69
unknown | 13.16 | -166468.14 | -206984.27 | -166468.14 | -206971.11 | -166468.14 | -206977.69
unknown | 236.99 | -166639.14 | -207120.68 | -166639.14 | -207357.68 | -166639.14 | -207239.18
unknown | 236.99 | -166468.14 | -207357.68 | -166468.14 | -207120.68 | -166468.14 | -207239.18
unknown | 22 | -166697.64 | -206949.11 | -166697.64 | -206971.11 | -166697.64 | -206960.11
unknown | 22 | -166409.64 | -206971.11 | -166409.64 | -206949.11 | -166409.64 | -206960.11
unknown | 229.5 | -166639.14 | -206971.11 | -166409.64 | -206971.11 | -166524.39 | -206971.11
unknown | 229.5 | -166409.64 | -206971.11 | -166639.14 | -206971.11 | -166524.39 | -206971.11
unknown | 229.5 | -166468.14 | -206971.11 | -166697.64 | -206971.11 | -166582.89 | -206971.11
unknown | 229.5 | -166697.64 | -206971.11 | -166468.14 | -206971.11 | -166582.89 | -206971.11
unknown | 288 | -166409.64 | -206949.11 | -166697.64 | -206949.11 | -166553.64 | -206949.11
unknown | 288 | -166697.64 | -206949.11 | -166409.64 | -206949.11 | -166553.64 | -206949.11
unknown | 22 | -166409.64 | -207006.27 | -166409.64 | -206984.27 | -166409.64 | -206995.27
unknown | 22 | -166697.64 | -206984.27 | -166697.64 | -207006.27 | -166697.64 | -206995.27
unknown | 229.5 | -166409.64 | -206984.27 | -166639.14 | -206984.27 | -166524.39 | -206984.27
unknown | 229.5 | -166468.14 | -206984.27 | -166697.64 | -206984.27 | -166582.89 | -206984.27
unknown | 229.5 | -166697.64 | -206984.27 | -166468.14 | -206984.27 | -166582.89 | -206984.27
unknown | 229.5 | -166639.14 | -206984.27 | -166409.64 | -206984.27 | -166524.39 | -206984.27
unknown | 232.9 | -166642.54 | -207006.27 | -166409.64 | -207006.27 | -166526.09 | -207006.27
unknown | 232.9 | -166409.64 | -207006.27 | -166642.54 | -207006.27 | -166526.09 | -207006.27
unknown | 232.9 | -166464.74 | -207006.27 | -166697.64 | -207006.27 | -166581.19 | -207006.27
unknown | 232.9 | -166697.64 | -207006.27 | -166464.74 | -207006.27 | -166581.19 | -207006.27
unknown | 15.56 | -166409.64 | -207120.68 | -166409.64 | -207105.13 | -166409.64 | -207112.91
unknown | 15.56 | -166697.64 | -207105.13 | -166697.64 | -207120.68 | -166697.64 | -207112.91
DN100 | 340.83 | -169553.77 | -203860.61 | -169212.95 | -203860.61 | -169383.36 | -203860.61
DN100 | 340.83 | -169212.95 | -203689.61 | -169553.77 | -203689.61 | -169383.36 | -203689.61
DN100 | 171 | -169553.77 | -203860.61 | -169553.77 | -203689.61 | -169553.77 | -203775.11
unknown | 185.74 | -168397.31 | -203613.31 | -168397.31 | -203427.57 | -168397.31 | -203520.44
unknown | 185.74 | -168568.31 | -203427.57 | -168568.31 | -203613.31 | -168568.31 | -203520.44
unknown | 171 | -168397.31 | -203613.31 | -168568.31 | -203613.31 | -168482.81 | -203613.31
unknown | 22 | -168626.81 | -203405.57 | -168626.81 | -203427.57 | -168626.81 | -203416.57
unknown | 22 | -168338.81 | -203427.57 | -168338.81 | -203405.57 | -168338.81 | -203416.57
unknown | 229.5 | -168568.31 | -203427.57 | -168338.81 | -203427.57 | -168453.56 | -203427.57
unknown | 229.5 | -168338.81 | -203427.57 | -168568.31 | -203427.57 | -168453.56 | -203427.57
unknown | 229.5 | -168397.31 | -203427.57 | -168626.81 | -203427.57 | -168512.06 | -203427.57
unknown | 229.5 | -168626.81 | -203427.57 | -168397.31 | -203427.57 | -168512.06 | -203427.57
unknown | 283 | -168338.81 | -203405.57 | -168621.81 | -203405.57 | -168480.31 | -203405.57
unknown | 283 | -168343.81 | -203405.57 | -168626.81 | -203405.57 | -168485.31 | -203405.57
unknown | 288 | -168626.81 | -203405.57 | -168338.81 | -203405.57 | -168482.81 | -203405.57
DN100 | 64.66 | -169630.07 | -204001.57 | -169630.07 | -203936.91 | -169630.07 | -203969.24
unknown | 64.66 | -169801.07 | -203936.91 | -169801.07 | -204001.57 | -169801.07 | -203969.24
DN100 | 171 | -169801.07 | -204001.57 | -169630.07 | -204001.57 | -169715.57 | -204001.57
DN100 | 171 | -169630.07 | -204001.57 | -169801.07 | -204001.57 | -169715.57 | -204001.57
unknown | 85.5 | -169801.07 | -203936.91 | -169715.57 | -203936.91 | -169758.32 | -203936.91
DN100 | 85.5 | -169715.57 | -203936.91 | -169630.07 | -203936.91 | -169672.82 | -203936.91
DN100 | 85.5 | -169630.07 | -203936.91 | -169715.57 | -203936.91 | -169672.82 | -203936.91
unknown | 85.5 | -169715.57 | -203936.91 | -169801.07 | -203936.91 | -169758.32 | -203936.91
DN100 | 177.8 | -169804.47 | -203914.91 | -169626.67 | -203914.91 | -169715.57 | -203914.91
DN100 | 177.8 | -169626.67 | -203914.91 | -169804.47 | -203914.91 | -169715.57 | -203914.91
unknown | 148.92 | -170417.81 | -206276.45 | -170351.14 | -206409.61 | -170384.48 | -206343.03
DN250 | 148.92 | -170211.34 | -206409.53 | -170144.81 | -206276.29 | -170178.08 | -206342.91
unknown | 2 | -170351.14 | -206409.61 | -170351.14 | -206411.61 | -170351.14 | -206410.61
unknown | 2 | -170211.34 | -206411.53 | -170211.34 | -206409.53 | -170211.34 | -206410.53
unknown | 139.8 | -170211.34 | -206411.53 | -170351.14 | -206411.61 | -170281.24 | -206411.57
unknown | 139.8 | -170351.14 | -206411.61 | -170211.34 | -206411.53 | -170281.24 | -206411.57
unknown | 139.8 | -170211.34 | -206409.53 | -170351.14 | -206409.61 | -170281.24 | -206409.57
unknown | 139.8 | -170351.14 | -206409.61 | -170211.34 | -206409.53 | -170281.24 | -206409.57
unknown | 2 | -170417.82 | -206274.45 | -170417.81 | -206276.45 | -170417.81 | -206275.45
DN250 | 2 | -170144.81 | -206276.29 | -170144.82 | -206274.29 | -170144.81 | -206275.29
DN250 | 273 | -170144.82 | -206274.29 | -170417.82 | -206274.45 | -170281.32 | -206274.37
DN250 | 273 | -170417.82 | -206274.45 | -170144.82 | -206274.29 | -170281.32 | -206274.37
DN250 | 273 | -170144.81 | -206276.29 | -170417.81 | -206276.45 | -170281.31 | -206276.37
DN250 | 273 | -170417.81 | -206276.45 | -170144.81 | -206276.29 | -170281.31 | -206276.37
unknown | 133.2 | -170281.24 | -206409.57 | -170281.31 | -206276.37 | -170281.28 | -206342.97
DN250 | 26 | -170281.31 | -206276.37 | -170281.33 | -206250.37 | -170281.32 | -206263.37
DN250 | 273 | -170280.97 | -205233.57 | -170280.51 | -205506.57 | -170280.74 | -205370.07
DN250 | 26 | -170280.51 | -205506.57 | -170280.47 | -205532.57 | -170280.49 | -205519.57
DN250 | 26 | -170057.97 | -205532.2 | -170058.02 | -205506.2 | -170057.99 | -205519.2
unknown | 26 | -170503.01 | -205506.94 | -170502.97 | -205532.94 | -170502.99 | -205519.94
DN250 | 445 | -170057.97 | -205532.2 | -170502.97 | -205532.94 | -170280.47 | -205532.57
DN250 | 445 | -170502.97 | -205532.94 | -170057.97 | -205532.2 | -170280.47 | -205532.57
DN250 | 384 | -170442.01 | -205506.84 | -170058.02 | -205506.2 | -170250.01 | -205506.52
DN250 | 384 | -170058.02 | -205506.2 | -170442.01 | -205506.84 | -170250.01 | -205506.52
DN250 | 384 | -170119.02 | -205506.31 | -170503.01 | -205506.94 | -170311.01 | -205506.62
DN250 | 384 | -170503.01 | -205506.94 | -170119.02 | -205506.31 | -170311.01 | -205506.62
DN150 | 56.8 | -158242.77 | -206117.51 | -158293.57 | -206142.91 | -158268.17 | -206130.21
unknown | 56.8 | -158293.57 | -206311.31 | -158242.77 | -206336.71 | -158268.17 | -206324.01
unknown | 2 | -158242.77 | -206336.71 | -158240.77 | -206336.71 | -158241.77 | -206336.71
DN150 | 2 | -158240.77 | -206117.51 | -158242.77 | -206117.51 | -158241.77 | -206117.51
DN150 | 219.2 | -158240.77 | -206117.51 | -158240.77 | -206336.71 | -158240.77 | -206227.11
DN150 | 219.2 | -158240.77 | -206336.71 | -158240.77 | -206117.51 | -158240.77 | -206227.11
DN150 | 219.2 | -158242.77 | -206117.51 | -158242.77 | -206336.71 | -158242.77 | -206227.11
DN150 | 219.2 | -158242.77 | -206336.71 | -158242.77 | -206117.51 | -158242.77 | -206227.11
unknown | 2 | -158295.57 | -206311.31 | -158293.57 | -206311.31 | -158294.57 | -206311.31
DN150 | 2 | -158293.57 | -206142.91 | -158295.57 | -206142.91 | -158294.57 | -206142.91
DN150 | 168.4 | -158295.57 | -206142.91 | -158295.57 | -206311.31 | -158295.57 | -206227.11
DN150 | 168.4 | -158295.57 | -206311.31 | -158295.57 | -206142.91 | -158295.57 | -206227.11
DN150 | 168.4 | -158293.57 | -206142.91 | -158293.57 | -206311.31 | -158293.57 | -206227.11
DN150 | 168.4 | -158293.57 | -206311.31 | -158293.57 | -206142.91 | -158293.57 | -206227.11
DN150 | 50.8 | -158242.77 | -206227.11 | -158293.57 | -206227.11 | -158268.17 | -206227.11
DN150 | 24 | -158242.77 | -206227.11 | -158218.77 | -206227.11 | -158230.77 | -206227.11
unknown | 24 | -158242.77 | -206416.11 | -158218.77 | -206416.11 | -158230.77 | -206416.11
DN150 | 24 | -158218.77 | -206038.11 | -158242.77 | -206038.11 | -158230.77 | -206038.11
DN150 | 317.5 | -158218.77 | -206355.61 | -158218.77 | -206038.11 | -158218.77 | -206196.86
DN150 | 378 | -158218.77 | -206038.11 | -158218.77 | -206416.11 | -158218.77 | -206227.11
DN150 | 317.5 | -158218.77 | -206416.11 | -158218.77 | -206098.61 | -158218.77 | -206257.36
DN150 | 317.6 | -158242.77 | -206038.11 | -158242.77 | -206355.71 | -158242.77 | -206196.91
DN150 | 189 | -158242.77 | -206416.11 | -158242.77 | -206227.11 | -158242.77 | -206321.61
DN150 | 378 | -158242.77 | -206416.11 | -158242.77 | -206038.11 | -158242.77 | -206227.11
unknown | 56.8 | -158293.57 | -206330.31 | -158242.77 | -206355.71 | -158268.17 | -206343.01
DN150 | 56.8 | -158242.77 | -206098.51 | -158293.57 | -206123.91 | -158268.17 | -206111.21
DN150 | 128.6 | -158242.77 | -206227.11 | -158242.77 | -206098.51 | -158242.77 | -206162.81
DN150 | 257.2 | -158242.77 | -206355.71 | -158242.77 | -206098.51 | -158242.77 | -206227.11
unknown | 108 | -156850.47 | -207480.57 | -156850.47 | -207372.57 | -156850.47 | -207426.57
DN250 | 108 | -157161.47 | -207372.57 | -157161.47 | -207480.57 | -157161.47 | -207426.57
DN250 | 311 | -157161.47 | -207480.57 | -156850.47 | -207480.57 | -157005.97 | -207480.57
DN250 | 311 | -157161.47 | -207480.57 | -156850.47 | -207480.57 | -157005.97 | -207480.57
DN250 | 311 | -156850.47 | -207480.57 | -157161.47 | -207480.57 | -157005.97 | -207480.57
DN250 | 311 | -156850.47 | -207480.57 | -157161.47 | -207480.57 | -157005.97 | -207480.57
DN250 | 311 | -157161.47 | -207372.57 | -156850.47 | -207372.57 | -157005.97 | -207372.57
DN250 | 311 | -156850.47 | -207372.57 | -157161.47 | -207372.57 | -157005.97 | -207372.57
GFH-F-FC-EL NA100 Acélcső cstpf: +2400 mm | 1321.92 | -163706.05 | -207118.07 | -165027.97 | -207118.07 | -164367.01 | -207118.07
GFH-F-FC-EL NA100 Acélcső cstpf: +2400 mm | 1321.92 | -165027.97 | -207429.07 | -163706.05 | -207429.07 | -164367.01 | -207429.07
unknown | 311 | -163706.05 | -207118.07 | -163706.05 | -207429.07 | -163706.05 | -207273.57
GFH-F-FC-EL NA100 Acélcső cstpf: +2400 mm | 26 | -165027.97 | -207057.07 | -165053.97 | -207057.07 | -165040.97 | -207057.07
unknown | 26 | -165053.97 | -207490.07 | -165027.97 | -207490.07 | -165040.97 | -207490.07
GFH-F-FC-EL NA100 Acélcső cstpf: +2400 mm | 372 | -165027.97 | -207057.07 | -165027.97 | -207429.07 | -165027.97 | -207243.07
GFH-F-FC-EL NA100 Acélcső cstpf: +2400 mm | 372 | -165027.97 | -207118.07 | -165027.97 | -207490.07 | -165027.97 | -207304.07
GFH-F-FC-EL NA100 Acélcső cstpf: +2400 mm | 372 | -165027.97 | -207490.07 | -165027.97 | -207118.07 | -165027.97 | -207304.07
GFH-F-FC-EL NA100 Acélcső cstpf: +2400 mm | 372 | -165027.97 | -207429.07 | -165027.97 | -207057.07 | -165027.97 | -207243.07
GFH-F-FC-EL NA100 Acélcső cstpf: +2400 mm | 372 | -165053.97 | -207429.07 | -165053.97 | -207057.07 | -165053.97 | -207243.07
GFH-F-FC-EL NA100 Acélcső cstpf: +2400 mm | 372 | -165053.97 | -207057.07 | -165053.97 | -207429.07 | -165053.97 | -207243.07
GFH-F-FC-EL NA100 Acélcső cstpf: +2400 mm | 372 | -165053.97 | -207118.07 | -165053.97 | -207490.07 | -165053.97 | -207304.07
GFH-F-FC-EL NA100 Acélcső cstpf: +2400 mm | 372 | -165053.97 | -207490.07 | -165053.97 | -207118.07 | -165053.97 | -207304.07
unknown | 4.68 | -163358.67 | -207285.18 | -163355.35 | -207281.87 | -163357.01 | -207283.53
unknown | 4.68 | -163575.26 | -207061.96 | -163578.58 | -207065.27 | -163576.92 | -207063.62
unknown | 155.5 | -163358.67 | -207285.18 | -163468.62 | -207175.23 | -163413.64 | -207230.2
unknown | 155.5 | -163575.26 | -207061.96 | -163465.31 | -207171.92 | -163520.29 | -207116.94
unknown | 311 | -163575.26 | -207061.96 | -163355.35 | -207281.87 | -163465.31 | -207171.92
unknown | 155.5 | -163355.35 | -207281.87 | -163465.31 | -207171.92 | -163410.33 | -207226.89
unknown | 311 | -163596.96 | -207083.66 | -163377.05 | -207303.57 | -163487.01 | -207193.61
unknown | 311 | -163377.05 | -207303.57 | -163596.96 | -207083.66 | -163487.01 | -207193.61
unknown | 311 | -163680.05 | -207429.07 | -163680.05 | -207118.07 | -163680.05 | -207273.57
unknown | 311 | -163680.05 | -207118.07 | -163680.05 | -207429.07 | -163680.05 | -207273.57
unknown | 26 | -163680.05 | -207057.07 | -163706.05 | -207057.07 | -163693.05 | -207057.07
unknown | 26 | -163706.05 | -207490.07 | -163680.05 | -207490.07 | -163693.05 | -207490.07
unknown | 433 | -163706.05 | -207057.07 | -163706.05 | -207490.07 | -163706.05 | -207273.57
unknown | 372 | -163706.05 | -207490.07 | -163706.05 | -207118.07 | -163706.05 | -207304.07
unknown | 372 | -163706.05 | -207057.07 | -163706.05 | -207429.07 | -163706.05 | -207243.07
unknown | 433 | -163680.05 | -207490.07 | -163680.05 | -207057.07 | -163680.05 | -207273.57
unknown | 433 | -163680.05 | -207057.07 | -163680.05 | -207490.07 | -163680.05 | -207273.57
unknown | 26 | -163333.92 | -207346.7 | -163315.53 | -207328.32 | -163324.72 | -207337.51
unknown | 26 | -163621.71 | -207022.14 | -163640.09 | -207040.52 | -163630.9 | -207031.33
unknown | 216.5 | -163468.62 | -207175.23 | -163621.71 | -207022.14 | -163545.16 | -207098.68
unknown | 372 | -163621.71 | -207022.14 | -163358.67 | -207285.18 | -163490.19 | -207153.66
unknown | 372 | -163578.58 | -207065.27 | -163315.53 | -207328.32 | -163447.05 | -207196.79
unknown | 372 | -163315.53 | -207328.32 | -163578.58 | -207065.27 | -163447.05 | -207196.79
unknown | 433 | -163640.09 | -207040.52 | -163333.92 | -207346.7 | -163487.01 | -207193.61
unknown | 433 | -163333.92 | -207346.7 | -163640.09 | -207040.52 | -163487.01 | -207193.61
unknown | 400 | -156505.97 | -207953.57 | -156505.97 | -207553.57 | -156505.97 | -207753.57
unknown | 400 | -156705.97 | -207753.57 | -156305.97 | -207753.57 | -156505.97 | -207753.57
unknown | 0 | -156505.97 | -207753.57 | -156505.97 | -207753.57 | -156505.97 | -207753.57
DN200 | 400 | -159425.97 | -207953.57 | -159425.97 | -207553.57 | -159425.97 | -207753.57
DN200 | 400 | -159625.97 | -207753.57 | -159225.97 | -207753.57 | -159425.97 | -207753.57
unknown | 219.2 | -156505.97 | -207534.37 | -156505.97 | -207753.57 | -156505.97 | -207643.97
unknown | 24 | -156505.97 | -207534.37 | -156505.97 | -207510.37 | -156505.97 | -207522.37
unknown | 24 | -156694.97 | -207510.37 | -156694.97 | -207534.37 | -156694.97 | -207522.37
unknown | 24 | -156316.97 | -207534.37 | -156316.97 | -207510.37 | -156316.97 | -207522.37
unknown | 317.5 | -156694.97 | -207510.37 | -156377.47 | -207510.37 | -156536.22 | -207510.37
unknown | 317.5 | -156634.47 | -207510.37 | -156316.97 | -207510.37 | -156475.72 | -207510.37
unknown | 378 | -156316.97 | -207510.37 | -156694.97 | -207510.37 | -156505.97 | -207510.37
unknown | 317.6 | -156377.37 | -207534.37 | -156694.97 | -207534.37 | -156536.17 | -207534.37
unknown | 317.6 | -156694.97 | -207534.37 | -156377.37 | -207534.37 | -156536.17 | -207534.37
unknown | 317.6 | -156634.57 | -207534.37 | -156316.97 | -207534.37 | -156475.77 | -207534.37
unknown | 317.6 | -156316.97 | -207534.37 | -156634.57 | -207534.37 | -156475.77 | -207534.37
GFH-F-TE-VI NA65 Acélcső cstpf: +2550 mm | 2106.99 | -155004.76 | -197653.57 | -152897.77 | -197653.57 | -153951.26 | -197653.57
GFH-F-TE-VI NA65 Acélcső cstpf: +2550 mm | 2106.99 | -155004.76 | -197691.57 | -152897.77 | -197691.57 | -153951.26 | -197691.57
GFH-F-TE-VI NA65 Acélcső cstpf: +2550 mm | 2106.99 | -152897.77 | -197615.57 | -155004.76 | -197615.57 | -153951.26 | -197615.57
unknown | 76 | -155004.76 | -197691.57 | -155004.76 | -197615.57 | -155004.76 | -197653.57
unknown | 76 | -155004.76 | -197691.57 | -155004.76 | -197615.57 | -155004.76 | -197653.57
GFH-F-TE-VI NA65 Acélcső cstpf: +2550 mm | 2106.99 | -155004.76 | -197653.57 | -152897.77 | -197653.57 | -153951.26 | -197653.57
unknown | 20 | -155024.76 | -197653.57 | -155004.76 | -197653.57 | -155014.76 | -197653.57
unknown | 20 | -155024.76 | -197765.07 | -155004.76 | -197765.07 | -155014.76 | -197765.07
unknown | 20 | -155004.76 | -197542.07 | -155024.76 | -197542.07 | -155014.76 | -197542.07
unknown | 168.5 | -155004.76 | -197710.57 | -155004.76 | -197542.07 | -155004.76 | -197626.32
unknown | 223 | -155004.76 | -197542.07 | -155004.76 | -197765.07 | -155004.76 | -197653.57
unknown | 168.5 | -155004.76 | -197765.07 | -155004.76 | -197596.57 | -155004.76 | -197680.82
unknown | 223 | -155024.76 | -197542.07 | -155024.76 | -197765.07 | -155024.76 | -197653.57
unknown | 223 | -155024.76 | -197765.07 | -155024.76 | -197542.07 | -155024.76 | -197653.57
GFH-F-TE-VI NA65 Acélcső cstpf: +2550 mm | 1372.2 | -154269.97 | -197953.57 | -152897.77 | -197953.57 | -153583.87 | -197953.57
GFH-F-TE-VI NA65 Acélcső cstpf: +2550 mm | 1372.2 | -154269.97 | -197991.57 | -152897.77 | -197991.57 | -153583.87 | -197991.57
GFH-F-TE-VI NA65 Acélcső cstpf: +2550 mm | 1372.2 | -152897.77 | -197915.57 | -154269.97 | -197915.57 | -153583.87 | -197915.57
DN65 | 76 | -154269.97 | -197991.57 | -154269.97 | -197915.57 | -154269.97 | -197953.57
GFH-F-TE-VI NA65 Acélcső cstpf: +2550 mm | 1372.2 | -154269.97 | -197953.57 | -152897.77 | -197953.57 | -153583.87 | -197953.57
DN65 | 20 | -154289.97 | -197953.57 | -154269.97 | -197953.57 | -154279.97 | -197953.57
DN65 | 20 | -154289.97 | -198065.07 | -154269.97 | -198065.07 | -154279.97 | -198065.07
DN65 | 20 | -154269.97 | -197842.07 | -154289.97 | -197842.07 | -154279.97 | -197842.07
DN65 | 168.5 | -154269.97 | -198065.07 | -154269.97 | -197896.57 | -154269.97 | -197980.82
DN65 | 168.5 | -154269.97 | -198010.57 | -154269.97 | -197842.07 | -154269.97 | -197926.32
DN65 | 168.5 | -154269.97 | -197842.07 | -154269.97 | -198010.57 | -154269.97 | -197926.32
DN65 | 168.5 | -154269.97 | -197896.57 | -154269.97 | -198065.07 | -154269.97 | -197980.82
DN65 | 168.6 | -154289.97 | -197896.47 | -154289.97 | -198065.07 | -154289.97 | -197980.77
DN65 | 223 | -154289.97 | -198065.07 | -154289.97 | -197842.07 | -154289.97 | -197953.57
DN65 | 168.6 | -154289.97 | -197842.07 | -154289.97 | -198010.67 | -154289.97 | -197926.37
unknown | 24 | -157230.89 | -197232.77 | -157230.89 | -197256.77 | -157230.89 | -197244.77
unknown | 24 | -157419.89 | -197232.77 | -157419.89 | -197256.77 | -157419.89 | -197244.77
unknown | 24 | -157041.89 | -197256.77 | -157041.89 | -197232.77 | -157041.89 | -197244.77
unknown | 378 | -157041.89 | -197256.77 | -157419.89 | -197256.77 | -157230.89 | -197256.77
unknown | 378 | -157419.89 | -197256.77 | -157041.89 | -197256.77 | -157230.89 | -197256.77
unknown | 317.6 | -157041.89 | -197232.77 | -157359.49 | -197232.77 | -157200.69 | -197232.77
unknown | 317.6 | -157102.29 | -197232.77 | -157419.89 | -197232.77 | -157261.09 | -197232.77
unknown | 317.6 | -157419.89 | -197232.77 | -157102.29 | -197232.77 | -157261.09 | -197232.77
unknown | 317.6 | -157359.49 | -197232.77 | -157041.89 | -197232.77 | -157200.69 | -197232.77
DN125 | 219.2 | -156327.65 | -197333.57 | -156108.45 | -197333.57 | -156218.05 | -197333.57
DN125 | 24 | -156108.45 | -197333.57 | -156084.45 | -197333.57 | -156096.45 | -197333.57
GFH-F-TE-EL NA200 Acélcső cstpf: +2550 mm | 3186.68 | -156084.45 | -197333.57 | -152897.77 | -197333.57 | -154491.11 | -197333.57
DN125 | 3186.68 | -156084.45 | -197443.07 | -152897.77 | -197443.07 | -154491.11 | -197443.07
GFH-F-TE-EL NA200 Acélcső cstpf: +2550 mm | 3186.68 | -152897.77 | -197224.07 | -156084.45 | -197224.07 | -154491.11 | -197224.07
DN125 | 219 | -156084.45 | -197443.07 | -156084.45 | -197224.07 | -156084.45 | -197333.57
GFH-F-TE-EL NA200 Acélcső cstpf: +2550 mm | 3186.68 | -156084.45 | -197333.57 | -152897.77 | -197333.57 | -154491.11 | -197333.57
GFH-F-TE-EL NA200 Acélcső cstpf: +2600 mm | 9253.34 | -166727.42 | -203733.57 | -157474.09 | -203733.57 | -162100.75 | -203733.57
GFH-F-TE-VI NA200 Acélcső cstpf: +2575 mm | 9253.34 | -166727.42 | -203843.07 | -157474.09 | -203843.07 | -162100.75 | -203843.07
GFH-F-TE-EL NA200 Acélcső cstpf: +2600 mm | 9253.34 | -157474.09 | -203624.07 | -166727.42 | -203624.07 | -162100.75 | -203624.07
unknown | 219 | -166727.42 | -203843.07 | -166727.42 | -203624.07 | -166727.42 | -203733.57
unknown | 219 | -166727.42 | -203624.07 | -166727.42 | -203843.07 | -166727.42 | -203733.57
unknown | 219 | -157474.09 | -203843.07 | -157474.09 | -203624.07 | -157474.09 | -203733.57
unknown | 219 | -157474.09 | -203624.07 | -157474.09 | -203843.07 | -157474.09 | -203733.57
GFH-F-TE-EL NA200 Acélcső cstpf: +2600 mm | 9253.34 | -166727.42 | -203733.57 | -157474.09 | -203733.57 | -162100.75 | -203733.57
GFH-F-TE-VI NA200 Acélcső cstpf: +2575 mm | 9253.34 | -166727.42 | -203862.07 | -157474.09 | -203862.07 | -162100.75 | -203862.07
GFH-F-TE-EL NA200 Acélcső cstpf: +2600 mm | 9253.34 | -157474.09 | -203605.07 | -166727.42 | -203605.07 | -162100.75 | -203605.07
unknown | 16.51 | -157230.89 | -203490.37 | -157230.89 | -203473.86 | -157230.89 | -203482.11
unknown | 16.51 | -157121.39 | -203490.37 | -157121.39 | -203473.86 | -157121.39 | -203482.11
unknown | 16.51 | -157340.39 | -203473.86 | -157340.39 | -203490.37 | -157340.39 | -203482.11
unknown | 219 | -157121.39 | -203490.37 | -157340.39 | -203490.37 | -157230.89 | -203490.37
unknown | 219 | -157340.39 | -203490.37 | -157121.39 | -203490.37 | -157230.89 | -203490.37
unknown | 219 | -157121.39 | -203473.86 | -157340.39 | -203473.86 | -157230.89 | -203473.86
unknown | 219 | -157340.39 | -203473.86 | -157121.39 | -203473.86 | -157230.89 | -203473.86
unknown | 212.65 | -157230.89 | -203277.89 | -157230.89 | -203065.23 | -157230.89 | -203171.56
unknown | 212.65 | -157121.39 | -203277.89 | -157121.39 | -203065.23 | -157121.39 | -203171.56
unknown | 212.65 | -157340.39 | -203065.23 | -157340.39 | -203277.89 | -157340.39 | -203171.56
unknown | 16.51 | -157230.89 | -203490.37 | -157230.89 | -203473.86 | -157230.89 | -203482.11
unknown | 212.65 | -157230.89 | -203277.89 | -157230.89 | -203065.23 | -157230.89 | -203171.56
unknown | 24 | -157450.09 | -203733.57 | -157474.09 | -203733.57 | -157462.09 | -203733.57
unknown | 24 | -157230.89 | -203514.37 | -157230.89 | -203490.37 | -157230.89 | -203502.37
unknown | 24 | -157450.09 | -203544.57 | -157474.09 | -203544.57 | -157462.09 | -203544.57
unknown | 24 | -157474.09 | -203922.57 | -157450.09 | -203922.57 | -157462.09 | -203922.57
unknown | 317.5 | -157474.09 | -203605.07 | -157474.09 | -203922.57 | -157474.09 | -203763.82
unknown | 317.5 | -157474.09 | -203922.57 | -157474.09 | -203605.07 | -157474.09 | -203763.82
unknown | 317.5 | -157474.09 | -203862.07 | -157474.09 | -203544.57 | -157474.09 | -203703.32
unknown | 317.5 | -157474.09 | -203544.57 | -157474.09 | -203862.07 | -157474.09 | -203703.32
unknown | 378 | -157450.09 | -203922.57 | -157450.09 | -203544.57 | -157450.09 | -203733.57
unknown | 378 | -157450.09 | -203544.57 | -157450.09 | -203922.57 | -157450.09 | -203733.57
unknown | 257.2 | -157359.49 | -203514.37 | -157102.29 | -203514.37 | -157230.89 | -203514.37
unknown | 257.2 | -157102.29 | -203514.37 | -157359.49 | -203514.37 | -157230.89 | -203514.37
unknown | 257.2 | -157450.09 | -203862.17 | -157450.09 | -203604.97 | -157450.09 | -203733.57
unknown | 257.2 | -157450.09 | -203604.97 | -157450.09 | -203862.17 | -157450.09 | -203733.57
unknown | 24 | -157041.89 | -203514.37 | -157041.89 | -203490.37 | -157041.89 | -203502.37
unknown | 24 | -157419.89 | -203490.37 | -157419.89 | -203514.37 | -157419.89 | -203502.37
unknown | 317.5 | -157102.39 | -203490.37 | -157419.89 | -203490.37 | -157261.14 | -203490.37
unknown | 317.5 | -157419.89 | -203490.37 | -157102.39 | -203490.37 | -157261.14 | -203490.37
unknown | 317.5 | -157359.39 | -203490.37 | -157041.89 | -203490.37 | -157200.64 | -203490.37
unknown | 189 | -157041.89 | -203490.37 | -157230.89 | -203490.37 | -157136.39 | -203490.37
unknown | 378 | -157419.89 | -203514.37 | -157041.89 | -203514.37 | -157230.89 | -203514.37
unknown | 378 | -157041.89 | -203514.37 | -157419.89 | -203514.37 | -157230.89 | -203514.37
unknown | 16.51 | -157102.39 | -203490.37 | -157102.39 | -203473.86 | -157102.39 | -203482.11
unknown | 16.51 | -157359.39 | -203473.86 | -157359.39 | -203490.37 | -157359.39 | -203482.11
unknown | 128.5 | -157359.39 | -203490.37 | -157230.89 | -203490.37 | -157295.14 | -203490.37
unknown | 128.5 | -157359.39 | -203473.86 | -157230.89 | -203473.86 | -157295.14 | -203473.86
unknown | 257 | -157359.39 | -203473.86 | -157102.39 | -203473.86 | -157230.89 | -203473.86
unknown | 128.5 | -157102.39 | -203473.86 | -157230.89 | -203473.86 | -157166.64 | -203473.86
unknown | 155 | -157230.89 | -203449.86 | -157230.89 | -203294.86 | -157230.89 | -203372.36
unknown | 24 | -157230.89 | -203449.86 | -157230.89 | -203473.86 | -157230.89 | -203461.86
unknown | 16.97 | -157230.89 | -203294.86 | -157230.89 | -203277.89 | -157230.89 | -203286.37
unknown | 24 | -157419.89 | -203449.86 | -157419.89 | -203473.86 | -157419.89 | -203461.86
unknown | 24 | -157041.89 | -203473.86 | -157041.89 | -203449.86 | -157041.89 | -203461.86
unknown | 378 | -157419.89 | -203473.86 | -157041.89 | -203473.86 | -157230.89 | -203473.86
unknown | 378 | -157041.89 | -203473.86 | -157419.89 | -203473.86 | -157230.89 | -203473.86
unknown | 378 | -157041.89 | -203449.86 | -157419.89 | -203449.86 | -157230.89 | -203449.86
unknown | 378 | -157419.89 | -203449.86 | -157041.89 | -203449.86 | -157230.89 | -203449.86
unknown | 257.2 | -157102.29 | -203449.86 | -157359.49 | -203449.86 | -157230.89 | -203449.86
unknown | 257.2 | -157359.49 | -203449.86 | -157102.29 | -203449.86 | -157230.89 | -203449.86
unknown | 16.97 | -157419.89 | -203277.89 | -157419.89 | -203294.86 | -157419.89 | -203286.37
unknown | 16.97 | -157041.89 | -203294.86 | -157041.89 | -203277.89 | -157041.89 | -203286.37
unknown | 212.65 | -157102.39 | -203277.89 | -157102.39 | -203065.23 | -157102.39 | -203171.56
unknown | 212.65 | -157359.39 | -203065.23 | -157359.39 | -203277.89 | -157359.39 | -203171.56
unknown | 155 | -157230.89 | -203048.26 | -157230.89 | -202893.27 | -157230.89 | -202970.77
unknown | 16.97 | -157230.89 | -203048.26 | -157230.89 | -203065.23 | -157230.89 | -203056.75
unknown | 24 | -157230.89 | -202893.27 | -157230.89 | -202869.27 | -157230.89 | -202881.27
unknown | 24 | -157041.89 | -202893.27 | -157041.89 | -202869.27 | -157041.89 | -202881.27
unknown | 24 | -157419.89 | -202869.27 | -157419.89 | -202893.27 | -157419.89 | -202881.27
unknown | 378 | -157041.89 | -202869.27 | -157419.89 | -202869.27 | -157230.89 | -202869.27
unknown | 317.5 | -157419.89 | -202869.27 | -157102.39 | -202869.27 | -157261.14 | -202869.27
unknown | 317.5 | -157359.39 | -202869.27 | -157041.89 | -202869.27 | -157200.64 | -202869.27
unknown | 378 | -157419.89 | -202893.27 | -157041.89 | -202893.27 | -157230.89 | -202893.27
unknown | 378 | -157041.89 | -202893.27 | -157419.89 | -202893.27 | -157230.89 | -202893.27
unknown | 257.2 | -157359.49 | -202893.27 | -157102.29 | -202893.27 | -157230.89 | -202893.27
unknown | 257.2 | -157359.49 | -202893.27 | -157102.29 | -202893.27 | -157230.89 | -202893.27
unknown | 16.97 | -157041.89 | -203065.23 | -157041.89 | -203048.26 | -157041.89 | -203056.75
unknown | 16.97 | -157419.89 | -203048.26 | -157419.89 | -203065.23 | -157419.89 | -203056.75
GFH-F-TE-EL NA200 Acélcső cstpf: +3100 mm | 155 | -157230.89 | -199908.96 | -157230.89 | -200063.96 | -157230.89 | -199986.46
GFH-F-TE-EL NA200 Acélcső cstpf: +3100 mm | 16.97 | -157230.89 | -199908.96 | -157230.89 | -199891.99 | -157230.89 | -199900.47
GFH-F-TE-EL NA200 Acélcső cstpf: +3100 mm | 24 | -157230.89 | -200063.96 | -157230.89 | -200087.96 | -157230.89 | -200075.96
unknown | 24 | -157419.89 | -200063.96 | -157419.89 | -200087.96 | -157419.89 | -200075.96
GFH-F-TE-EL NA200 Acélcső cstpf: +3100 mm | 24 | -157041.89 | -200087.96 | -157041.89 | -200063.96 | -157041.89 | -200075.96
GFH-F-TE-EL NA200 Acélcső cstpf: +3100 mm | 317.5 | -157419.89 | -200087.96 | -157102.39 | -200087.96 | -157261.14 | -200087.96
GFH-F-TE-EL NA200 Acélcső cstpf: +3100 mm | 317.5 | -157359.39 | -200087.96 | -157041.89 | -200087.96 | -157200.64 | -200087.96
GFH-F-TE-EL NA200 Acélcső cstpf: +3100 mm | 317.5 | -157041.89 | -200087.96 | -157359.39 | -200087.96 | -157200.64 | -200087.96
GFH-F-TE-EL NA200 Acélcső cstpf: +3100 mm | 317.5 | -157102.39 | -200087.96 | -157419.89 | -200087.96 | -157261.14 | -200087.96
GFH-F-TE-EL NA200 Acélcső cstpf: +3100 mm | 378 | -157041.89 | -200063.96 | -157419.89 | -200063.96 | -157230.89 | -200063.96
GFH-F-TE-EL NA200 Acélcső cstpf: +3100 mm | 378 | -157419.89 | -200063.96 | -157041.89 | -200063.96 | -157230.89 | -200063.96
GFH-F-TE-EL NA200 Acélcső cstpf: +3100 mm | 257.2 | -157102.29 | -200063.96 | -157359.49 | -200063.96 | -157230.89 | -200063.96
GFH-F-TE-EL NA200 Acélcső cstpf: +3100 mm | 257.2 | -157359.49 | -200063.96 | -157102.29 | -200063.96 | -157230.89 | -200063.96
unknown | 16.97 | -157419.89 | -199891.99 | -157419.89 | -199908.96 | -157419.89 | -199900.47
GFH-F-TE-EL NA200 Acélcső cstpf: +3100 mm | 16.97 | -157041.89 | -199908.96 | -157041.89 | -199891.99 | -157041.89 | -199900.47
DN50 | 648.16 | -154392.4 | -207014.96 | -155040.56 | -207014.96 | -154716.48 | -207014.96
DN50 | 648.16 | -155040.56 | -207109.96 | -154392.4 | -207109.96 | -154716.48 | -207109.96
unknown | 95 | -154392.4 | -207109.96 | -154392.4 | -207014.96 | -154392.4 | -207062.46
unknown | 95 | -154392.4 | -207014.96 | -154392.4 | -207109.96 | -154392.4 | -207062.46
DN50 | 328.77 | -154392.4 | -207014.96 | -154721.17 | -207014.96 | -154556.79 | -207014.96
DN50 | 328.77 | -154721.17 | -207109.96 | -154392.4 | -207109.96 | -154556.79 | -207109.96
unknown | 95 | -154392.4 | -207109.96 | -154392.4 | -207014.96 | -154392.4 | -207062.46
unknown | 95 | -154392.4 | -207014.96 | -154392.4 | -207109.96 | -154392.4 | -207062.46
DN50 | 95 | -154721.17 | -207109.96 | -154721.17 | -207014.96 | -154721.17 | -207062.46
DN50 | 95 | -154721.17 | -207109.96 | -154721.17 | -207014.96 | -154721.17 | -207062.46
DN50 | 60.4 | -155100.96 | -207062.46 | -155040.56 | -207062.46 | -155070.76 | -207062.46
DN50 | 96.7 | -155040.56 | -207111.66 | -155040.56 | -207014.96 | -155040.56 | -207063.31
DN50 | 96.7 | -155040.56 | -207109.96 | -155040.56 | -207013.26 | -155040.56 | -207061.61
DN50 | 96.7 | -155040.56 | -207013.26 | -155040.56 | -207109.96 | -155040.56 | -207061.61
DN50 | 96.7 | -155040.56 | -207014.96 | -155040.56 | -207111.66 | -155040.56 | -207063.31
DN50 | 60.4 | -154781.57 | -207062.46 | -154721.17 | -207062.46 | -154751.37 | -207062.46
DN50 | 98.4 | -154721.17 | -207111.66 | -154721.17 | -207013.26 | -154721.17 | -207062.46
DN50 | 98.4 | -154721.17 | -207013.26 | -154721.17 | -207111.66 | -154721.17 | -207062.46
GFH-HV-EL NA65 Acélcső cstpf: +2200 mm | 277.91 | -154428.2 | -208062.46 | -154706.11 | -208062.46 | -154567.15 | -208062.46
GFH-HV-EL NA65 Acélcső cstpf: +2200 mm | 277.91 | -154428.2 | -208024.46 | -154706.11 | -208024.46 | -154567.15 | -208024.46
GFH-HV-EL NA65 Acélcső cstpf: +2200 mm | 277.91 | -154706.11 | -208100.46 | -154428.2 | -208100.46 | -154567.15 | -208100.46
unknown | 76 | -154428.2 | -208024.46 | -154428.2 | -208100.46 | -154428.2 | -208062.46
unknown | 76 | -154428.2 | -208100.46 | -154428.2 | -208024.46 | -154428.2 | -208062.46
GFH-HV-EL NA65 Acélcső cstpf: +2200 mm | 76 | -154706.11 | -208024.46 | -154706.11 | -208100.46 | -154706.11 | -208062.46
GFH-HV-EL NA65 Acélcső cstpf: +2200 mm | 76 | -154706.11 | -208100.46 | -154706.11 | -208024.46 | -154706.11 | -208062.46
GFH-HV-EL NA65 Acélcső cstpf: +2200 mm | 277.91 | -154428.2 | -208062.46 | -154706.11 | -208062.46 | -154567.15 | -208062.46
unknown | 60.4 | -154802.31 | -208302.46 | -154802.31 | -208242.06 | -154802.31 | -208272.26
STAF 65 | 96.7 | -154753.11 | -208242.06 | -154849.81 | -208242.06 | -154801.46 | -208242.06
STAF 65 | 96.7 | -154754.81 | -208242.06 | -154851.51 | -208242.06 | -154803.16 | -208242.06
STAF 65 | 96.7 | -154851.51 | -208242.06 | -154754.81 | -208242.06 | -154803.16 | -208242.06
STAF 65 | 96.7 | -154849.81 | -208242.06 | -154753.11 | -208242.06 | -154801.46 | -208242.06
GFH-HV-EL NA65 Acélcső cstpf: +2200 mm | 17.66 | -154726.11 | -208024.36 | -154741.91 | -208032.26 | -154734.01 | -208028.31
GFH-HV-EL NA65 Acélcső cstpf: +2200 mm | 17.66 | -154741.91 | -208092.66 | -154726.11 | -208100.56 | -154734.01 | -208096.61
GFH-HV-EL NA65 Acélcső cstpf: +2200 mm | 2 | -154741.91 | -208032.26 | -154743.91 | -208032.26 | -154742.91 | -208032.26
GFH-HV-EL NA65 Acélcső cstpf: +2200 mm | 2 | -154743.91 | -208092.66 | -154741.91 | -208092.66 | -154742.91 | -208092.66
GFH-HV-EL NA65 Acélcső cstpf: +2200 mm | 60.4 | -154743.91 | -208092.66 | -154743.91 | -208032.26 | -154743.91 | -208062.46
GFH-HV-EL NA65 Acélcső cstpf: +2200 mm | 60.4 | -154743.91 | -208032.26 | -154743.91 | -208092.66 | -154743.91 | -208062.46
GFH-HV-EL NA65 Acélcső cstpf: +2200 mm | 60.4 | -154741.91 | -208092.66 | -154741.91 | -208032.26 | -154741.91 | -208062.46
GFH-HV-EL NA65 Acélcső cstpf: +2200 mm | 60.4 | -154741.91 | -208032.26 | -154741.91 | -208092.66 | -154741.91 | -208062.46
GFH-HV-EL NA65 Acélcső cstpf: +2200 mm | 2 | -154724.11 | -208024.36 | -154726.11 | -208024.36 | -154725.11 | -208024.36
GFH-HV-EL NA65 Acélcső cstpf: +2200 mm | 2 | -154726.11 | -208100.56 | -154724.11 | -208100.56 | -154725.11 | -208100.56
GFH-HV-EL NA65 Acélcső cstpf: +2200 mm | 76.2 | -154724.11 | -208100.56 | -154724.11 | -208024.36 | -154724.11 | -208062.46
GFH-HV-EL NA65 Acélcső cstpf: +2200 mm | 76.2 | -154724.11 | -208024.36 | -154724.11 | -208100.56 | -154724.11 | -208062.46
GFH-HV-EL NA65 Acélcső cstpf: +2200 mm | 76.2 | -154726.11 | -208100.56 | -154726.11 | -208024.36 | -154726.11 | -208062.46
GFH-HV-EL NA65 Acélcső cstpf: +2200 mm | 76.2 | -154726.11 | -208024.36 | -154726.11 | -208100.56 | -154726.11 | -208062.46
GFH-HV-EL NA65 Acélcső cstpf: +2200 mm | 15.8 | -154741.91 | -208062.46 | -154726.11 | -208062.46 | -154734.01 | -208062.46
GFH-HV-EL NA65 Acélcső cstpf: +2200 mm | 20 | -154726.11 | -208062.46 | -154706.11 | -208062.46 | -154716.11 | -208062.46
GFH-HV-EL NA65 Acélcső cstpf: +2200 mm | 20 | -154726.11 | -208173.96 | -154706.11 | -208173.96 | -154716.11 | -208173.96
GFH-HV-EL NA65 Acélcső cstpf: +2200 mm | 20 | -154706.11 | -207950.96 | -154726.11 | -207950.96 | -154716.11 | -207950.96
GFH-HV-EL NA65 Acélcső cstpf: +2200 mm | 223 | -154706.11 | -207950.96 | -154706.11 | -208173.96 | -154706.11 | -208062.46
GFH-HV-EL NA65 Acélcső cstpf: +2200 mm | 223 | -154706.11 | -208173.96 | -154706.11 | -207950.96 | -154706.11 | -208062.46
GFH-HV-EL NA65 Acélcső cstpf: +2200 mm | 223 | -154726.11 | -207950.96 | -154726.11 | -208173.96 | -154726.11 | -208062.46
GFH-HV-EL NA65 Acélcső cstpf: +2200 mm | 223 | -154726.11 | -208173.96 | -154726.11 | -207950.96 | -154726.11 | -208062.46
GFH-HV-EL NA65 Acélcső cstpf: +2200 mm | 15.8 | -154726.11 | -208005.36 | -154741.91 | -208005.36 | -154734.01 | -208005.36
GFH-HV-EL NA65 Acélcső cstpf: +2200 mm | 15.8 | -154741.91 | -208119.56 | -154726.11 | -208119.56 | -154734.01 | -208119.56
GFH-HV-EL NA65 Acélcső cstpf: +2200 mm | 114.2 | -154741.91 | -208005.36 | -154741.91 | -208119.56 | -154741.91 | -208062.46
GFH-HV-EL NA65 Acélcső cstpf: +2200 mm | 114.2 | -154726.11 | -208119.56 | -154726.11 | -208005.36 | -154726.11 | -208062.46
GFH-HV-EL NA65 Acélcső cstpf: +2200 mm | 114.2 | -154726.11 | -208005.36 | -154726.11 | -208119.56 | -154726.11 | -208062.46
GFH-HV-EL NA65 Acélcső cstpf: +2200 mm | 114.2 | -154741.91 | -208119.56 | -154741.91 | -208005.36 | -154741.91 | -208062.46
GFH-HV-EL NA65 Acélcső cstpf: +2200 mm | 98.4 | -154753.11 | -208122.86 | -154851.51 | -208122.86 | -154802.31 | -208122.86
GFH-HV-EL NA65 Acélcső cstpf: +2200 mm | 98.4 | -154851.51 | -208122.86 | -154753.11 | -208122.86 | -154802.31 | -208122.86
GFH-HV-EL NA65 Acélcső cstpf: +2200 mm | 98.4 | -154741.91 | -208013.26 | -154741.91 | -208111.66 | -154741.91 | -208062.46
GFH-HV-EL NA65 Acélcső cstpf: +2200 mm | 98.4 | -154741.91 | -208111.66 | -154741.91 | -208013.26 | -154741.91 | -208062.46
unknown | 17.66 | -154408.2 | -208100.56 | -154392.4 | -208092.66 | -154400.3 | -208096.61
unknown | 17.66 | -154392.4 | -208032.26 | -154408.2 | -208024.36 | -154400.3 | -208028.31
unknown | 2 | -154392.4 | -208092.66 | -154390.4 | -208092.66 | -154391.4 | -208092.66
unknown | 2 | -154390.4 | -208032.26 | -154392.4 | -208032.26 | -154391.4 | -208032.26
unknown | 60.4 | -154390.4 | -208032.26 | -154390.4 | -208092.66 | -154390.4 | -208062.46
unknown | 60.4 | -154390.4 | -208092.66 | -154390.4 | -208032.26 | -154390.4 | -208062.46
unknown | 60.4 | -154392.4 | -208032.26 | -154392.4 | -208092.66 | -154392.4 | -208062.46
unknown | 60.4 | -154392.4 | -208092.66 | -154392.4 | -208032.26 | -154392.4 | -208062.46
unknown | 2 | -154410.2 | -208100.56 | -154408.2 | -208100.56 | -154409.2 | -208100.56
unknown | 2 | -154408.2 | -208024.36 | -154410.2 | -208024.36 | -154409.2 | -208024.36
unknown | 76.2 | -154410.2 | -208024.36 | -154410.2 | -208100.56 | -154410.2 | -208062.46
unknown | 76.2 | -154410.2 | -208100.56 | -154410.2 | -208024.36 | -154410.2 | -208062.46
unknown | 76.2 | -154408.2 | -208024.36 | -154408.2 | -208100.56 | -154408.2 | -208062.46
unknown | 76.2 | -154408.2 | -208100.56 | -154408.2 | -208024.36 | -154408.2 | -208062.46
unknown | 15.8 | -154392.4 | -208062.46 | -154408.2 | -208062.46 | -154400.3 | -208062.46
unknown | 20 | -154408.2 | -208062.46 | -154428.2 | -208062.46 | -154418.2 | -208062.46
GFH-HV-EL NA65 Acélcső cstpf: +2200 mm | 60.4 | -154802.31 | -208062.46 | -154741.91 | -208062.46 | -154772.11 | -208062.46
GFH-HV-EL NA65 Acélcső cstpf: +2200 mm | 17.66 | -154741.91 | -208092.66 | -154726.11 | -208100.56 | -154734.01 | -208096.61
GFH-HV-EL NA65 Acélcső cstpf: +2200 mm | 17.66 | -154726.11 | -208024.36 | -154741.91 | -208032.26 | -154734.01 | -208028.31
GFH-HV-EL NA65 Acélcső cstpf: +2200 mm | 2 | -154743.91 | -208092.66 | -154741.91 | -208092.66 | -154742.91 | -208092.66
GFH-HV-EL NA65 Acélcső cstpf: +2200 mm | 2 | -154741.91 | -208032.26 | -154743.91 | -208032.26 | -154742.91 | -208032.26
GFH-HV-EL NA65 Acélcső cstpf: +2200 mm | 60.4 | -154743.91 | -208032.26 | -154743.91 | -208092.66 | -154743.91 | -208062.46
GFH-HV-EL NA65 Acélcső cstpf: +2200 mm | 60.4 | -154743.91 | -208092.66 | -154743.91 | -208032.26 | -154743.91 | -208062.46
GFH-HV-EL NA65 Acélcső cstpf: +2200 mm | 60.4 | -154741.91 | -208032.26 | -154741.91 | -208092.66 | -154741.91 | -208062.46
GFH-HV-EL NA65 Acélcső cstpf: +2200 mm | 60.4 | -154741.91 | -208092.66 | -154741.91 | -208032.26 | -154741.91 | -208062.46
GFH-HV-EL NA65 Acélcső cstpf: +2200 mm | 2 | -154726.11 | -208100.56 | -154724.11 | -208100.56 | -154725.11 | -208100.56
GFH-HV-EL NA65 Acélcső cstpf: +2200 mm | 2 | -154724.11 | -208024.36 | -154726.11 | -208024.36 | -154725.11 | -208024.36
GFH-HV-EL NA65 Acélcső cstpf: +2200 mm | 76.2 | -154724.11 | -208024.36 | -154724.11 | -208100.56 | -154724.11 | -208062.46
GFH-HV-EL NA65 Acélcső cstpf: +2200 mm | 76.2 | -154724.11 | -208100.56 | -154724.11 | -208024.36 | -154724.11 | -208062.46
GFH-HV-EL NA65 Acélcső cstpf: +2200 mm | 76.2 | -154726.11 | -208024.36 | -154726.11 | -208100.56 | -154726.11 | -208062.46
GFH-HV-EL NA65 Acélcső cstpf: +2200 mm | 76.2 | -154726.11 | -208100.56 | -154726.11 | -208024.36 | -154726.11 | -208062.46
GFH-HV-EL NA65 Acélcső cstpf: +2200 mm | 15.8 | -154741.91 | -208062.46 | -154726.11 | -208062.46 | -154734.01 | -208062.46
GFH-HV-EL NA65 Acélcső cstpf: +2200 mm | 20 | -154726.11 | -208062.46 | -154706.11 | -208062.46 | -154716.11 | -208062.46
GFH-HV-EL NA65 Acélcső cstpf: +2200 mm | 20 | -154726.11 | -208173.96 | -154706.11 | -208173.96 | -154716.11 | -208173.96
GFH-HV-EL NA65 Acélcső cstpf: +2200 mm | 20 | -154706.11 | -207950.96 | -154726.11 | -207950.96 | -154716.11 | -207950.96
GFH-HV-EL NA65 Acélcső cstpf: +2200 mm | 223 | -154706.11 | -208173.96 | -154706.11 | -207950.96 | -154706.11 | -208062.46
GFH-HV-EL NA65 Acélcső cstpf: +2200 mm | 223 | -154706.11 | -207950.96 | -154706.11 | -208173.96 | -154706.11 | -208062.46
GFH-HV-EL NA65 Acélcső cstpf: +2200 mm | 15.8 | -154726.11 | -208005.36 | -154741.91 | -208005.36 | -154734.01 | -208005.36
GFH-HV-EL NA65 Acélcső cstpf: +2200 mm | 15.8 | -154741.91 | -208119.56 | -154726.11 | -208119.56 | -154734.01 | -208119.56
GFH-HV-EL NA65 Acélcső cstpf: +2200 mm | 114.2 | -154741.91 | -208119.56 | -154741.91 | -208005.36 | -154741.91 | -208062.46
GFH-HV-EL NA65 Acélcső cstpf: +2200 mm | 114.2 | -154726.11 | -208005.36 | -154726.11 | -208119.56 | -154726.11 | -208062.46
GFH-HV-EL NA65 Acélcső cstpf: +2200 mm | 114.2 | -154741.91 | -208005.36 | -154741.91 | -208119.56 | -154741.91 | -208062.46
GFH-HV-EL NA65 Acélcső cstpf: +2200 mm | 114.2 | -154726.11 | -208119.56 | -154726.11 | -208005.36 | -154726.11 | -208062.46
GFH-HV-EL NA65 Acélcső cstpf: +2200 mm | 98.4 | -154741.91 | -208111.66 | -154741.91 | -208013.26 | -154741.91 | -208062.46
DN65 | 349.51 | -154392.4 | -206062.46 | -154741.91 | -206062.46 | -154567.15 | -206062.46
DN65 | 349.51 | -154392.4 | -206033.96 | -154741.91 | -206033.96 | -154567.15 | -206033.96
DN65 | 349.51 | -154741.91 | -206090.96 | -154392.4 | -206090.96 | -154567.15 | -206090.96
unknown | 57 | -154392.4 | -206033.96 | -154392.4 | -206090.96 | -154392.4 | -206062.46
unknown | 57 | -154392.4 | -206090.96 | -154392.4 | -206033.96 | -154392.4 | -206062.46
DN65 | 57 | -154741.91 | -206033.96 | -154741.91 | -206090.96 | -154741.91 | -206062.46
DN65 | 57 | -154741.91 | -206090.96 | -154741.91 | -206033.96 | -154741.91 | -206062.46
DN65 | 349.51 | -154392.4 | -206062.46 | -154741.91 | -206062.46 | -154567.15 | -206062.46
DN65 | 60.4 | -154802.31 | -206242.06 | -154802.31 | -206302.46 | -154802.31 | -206272.26
DN65 | 96.7 | -154754.81 | -206242.06 | -154851.51 | -206242.06 | -154803.16 | -206242.06
DN65 | 96.7 | -154851.51 | -206242.06 | -154754.81 | -206242.06 | -154803.16 | -206242.06
DN65 | 96.7 | -154849.81 | -206242.06 | -154753.11 | -206242.06 | -154801.46 | -206242.06
DN65 | 96.7 | -154753.11 | -206242.06 | -154849.81 | -206242.06 | -154801.46 | -206242.06
DN65 | 60.4 | -154802.31 | -206062.46 | -154741.91 | -206062.46 | -154772.11 | -206062.46
DN65 | 98.4 | -154741.91 | -206111.66 | -154741.91 | -206013.26 | -154741.91 | -206062.46
DN65 | 98.4 | -154741.91 | -206013.26 | -154741.91 | -206111.66 | -154741.91 | -206062.46
STAD 40 | 60.4 | -155100.96 | -205062.46 | -155040.56 | -205062.46 | -155070.76 | -205062.46
STAD 40 | 98.4 | -155040.56 | -205111.66 | -155040.56 | -205013.26 | -155040.56 | -205062.46
STAD 40 | 96.7 | -155040.56 | -205109.96 | -155040.56 | -205013.26 | -155040.56 | -205061.61
STAD 40 | 96.7 | -155040.56 | -205014.96 | -155040.56 | -205111.66 | -155040.56 | -205063.31
STAD 40 | 60.4 | -154781.57 | -205062.46 | -154721.17 | -205062.46 | -154751.37 | -205062.46
STAD 40 | 98.4 | -154721.17 | -205111.66 | -154721.17 | -205013.26 | -154721.17 | -205062.46
STAD 40 | 98.4 | -154721.17 | -205013.26 | -154721.17 | -205111.66 | -154721.17 | -205062.46
DN200 | 22 | -162513.03 | -204803.57 | -162491.03 | -204803.57 | -162502.03 | -204803.57
DN200 | 22 | -162513.03 | -204947.57 | -162491.03 | -204947.57 | -162502.03 | -204947.57
GFH-H-FC-VI NA125 Acélcső cstpf: +3048 mm | 22 | -162491.03 | -204659.57 | -162513.03 | -204659.57 | -162502.03 | -204659.57
DN200 | 144 | -162491.03 | -204803.57 | -162491.03 | -204659.57 | -162491.03 | -204731.57
DN200 | 229.5 | -162491.03 | -204659.57 | -162491.03 | -204889.07 | -162491.03 | -204774.32
DN200 | 229.5 | -162491.03 | -204718.07 | -162491.03 | -204947.57 | -162491.03 | -204832.82
DN200 | 229.5 | -162491.03 | -204947.57 | -162491.03 | -204718.07 | -162491.03 | -204832.82
DN200 | 288 | -162513.03 | -204659.57 | -162513.03 | -204947.57 | -162513.03 | -204803.57
DN200 | 288 | -162513.03 | -204947.57 | -162513.03 | -204659.57 | -162513.03 | -204803.57
DN200 | 22 | -162513.03 | -206003.57 | -162491.03 | -206003.57 | -162502.03 | -206003.57
DN200 | 22 | -162513.03 | -206147.57 | -162491.03 | -206147.57 | -162502.03 | -206147.57
DN200 | 22 | -162491.03 | -205859.57 | -162513.03 | -205859.57 | -162502.03 | -205859.57
DN200 | 144 | -162491.03 | -206003.57 | -162491.03 | -205859.57 | -162491.03 | -205931.57
DN200 | 229.5 | -162491.03 | -205859.57 | -162491.03 | -206089.07 | -162491.03 | -205974.32
DN200 | 229.5 | -162491.03 | -205918.07 | -162491.03 | -206147.57 | -162491.03 | -206032.82
DN200 | 229.5 | -162491.03 | -206147.57 | -162491.03 | -205918.07 | -162491.03 | -206032.82
DN200 | 288 | -162513.03 | -205859.57 | -162513.03 | -206147.57 | -162513.03 | -206003.57
DN200 | 288 | -162513.03 | -206147.57 | -162513.03 | -205859.57 | -162513.03 | -206003.57
DN150 | 22 | -158697.96 | -204803.57 | -158675.96 | -204803.57 | -158686.96 | -204803.57
DN150 | 22 | -158697.96 | -204932.57 | -158675.96 | -204932.57 | -158686.96 | -204932.57
DN150 | 22 | -158675.96 | -204674.57 | -158697.96 | -204674.57 | -158686.96 | -204674.57
DN150 | 202 | -158675.96 | -204876.57 | -158675.96 | -204674.57 | -158675.96 | -204775.57
DN150 | 202 | -158675.96 | -204674.57 | -158675.96 | -204876.57 | -158675.96 | -204775.57
DN150 | 202 | -158675.96 | -204730.57 | -158675.96 | -204932.57 | -158675.96 | -204831.57
DN150 | 202 | -158675.96 | -204932.57 | -158675.96 | -204730.57 | -158675.96 | -204831.57
DN150 | 258 | -158697.96 | -204674.57 | -158697.96 | -204932.57 | -158697.96 | -204803.57
DN150 | 258 | -158697.96 | -204932.57 | -158697.96 | -204674.57 | -158697.96 | -204803.57
DN150 | 22 | -159247.96 | -204803.57 | -159269.96 | -204803.57 | -159258.96 | -204803.57
DN150 | 22 | -159247.96 | -204674.57 | -159269.96 | -204674.57 | -159258.96 | -204674.57
DN150 | 22 | -159269.96 | -204932.57 | -159247.96 | -204932.57 | -159258.96 | -204932.57
DN150 | 202 | -159269.96 | -204730.57 | -159269.96 | -204932.57 | -159269.96 | -204831.57
DN150 | 202 | -159269.96 | -204932.57 | -159269.96 | -204730.57 | -159269.96 | -204831.57
DN150 | 202 | -159269.96 | -204876.57 | -159269.96 | -204674.57 | -159269.96 | -204775.57
DN150 | 202 | -159269.96 | -204674.57 | -159269.96 | -204876.57 | -159269.96 | -204775.57
DN150 | 258 | -159247.96 | -204932.57 | -159247.96 | -204674.57 | -159247.96 | -204803.57
DN150 | 258 | -159247.96 | -204674.57 | -159247.96 | -204932.57 | -159247.96 | -204803.57
DN125 | 22 | -156895.45 | -197838.21 | -156895.45 | -197816.21 | -156895.45 | -197827.21
DN125 | 22 | -156751.45 | -197838.21 | -156751.45 | -197816.21 | -156751.45 | -197827.21
DN125 | 22 | -157039.45 | -197816.21 | -157039.45 | -197838.21 | -157039.45 | -197827.21
DN125 | 229.5 | -156809.95 | -197816.21 | -157039.45 | -197816.21 | -156924.7 | -197816.21
DN125 | 229.5 | -157039.45 | -197816.21 | -156809.95 | -197816.21 | -156924.7 | -197816.21
DN125 | 229.5 | -156980.95 | -197816.21 | -156751.45 | -197816.21 | -156866.2 | -197816.21
DN125 | 229.5 | -156751.45 | -197816.21 | -156980.95 | -197816.21 | -156866.2 | -197816.21
DN125 | 288 | -157039.45 | -197838.21 | -156751.45 | -197838.21 | -156895.45 | -197838.21
DN125 | 288 | -156751.45 | -197838.21 | -157039.45 | -197838.21 | -156895.45 | -197838.21
DN125 | 22 | -156895.45 | -198638.21 | -156895.45 | -198660.21 | -156895.45 | -198649.21
DN125 | 22 | -157039.45 | -198638.21 | -157039.45 | -198660.21 | -157039.45 | -198649.21
DN125 | 22 | -156751.45 | -198660.21 | -156751.45 | -198638.21 | -156751.45 | -198649.21
DN125 | 229.5 | -156980.95 | -198660.21 | -156751.45 | -198660.21 | -156866.2 | -198660.21
DN125 | 229.5 | -156751.45 | -198660.21 | -156980.95 | -198660.21 | -156866.2 | -198660.21
DN125 | 229.5 | -156809.95 | -198660.21 | -157039.45 | -198660.21 | -156924.7 | -198660.21
DN125 | 229.5 | -157039.45 | -198660.21 | -156809.95 | -198660.21 | -156924.7 | -198660.21
DN125 | 288 | -156751.45 | -198638.21 | -157039.45 | -198638.21 | -156895.45 | -198638.21
DN125 | 288 | -157039.45 | -198638.21 | -156751.45 | -198638.21 | -156895.45 | -198638.21
DN125 | 22 | -155696.2 | -197838.21 | -155696.2 | -197816.21 | -155696.2 | -197827.21
DN125 | 22 | -155552.2 | -197838.21 | -155552.2 | -197816.21 | -155552.2 | -197827.21
DN125 | 22 | -155840.2 | -197816.21 | -155840.2 | -197838.21 | -155840.2 | -197827.21
DN125 | 229.5 | -155610.7 | -197816.21 | -155840.2 | -197816.21 | -155725.45 | -197816.21
DN125 | 229.5 | -155840.2 | -197816.21 | -155610.7 | -197816.21 | -155725.45 | -197816.21
DN125 | 229.5 | -155781.7 | -197816.21 | -155552.2 | -197816.21 | -155666.95 | -197816.21
DN125 | 229.5 | -155552.2 | -197816.21 | -155781.7 | -197816.21 | -155666.95 | -197816.21
DN125 | 288 | -155840.2 | -197838.21 | -155552.2 | -197838.21 | -155696.2 | -197838.21
DN125 | 288 | -155552.2 | -197838.21 | -155840.2 | -197838.21 | -155696.2 | -197838.21
DN125 | 22 | -155696.2 | -198638.21 | -155696.2 | -198660.21 | -155696.2 | -198649.21
DN125 | 22 | -155840.2 | -198638.21 | -155840.2 | -198660.21 | -155840.2 | -198649.21
DN125 | 22 | -155552.2 | -198660.21 | -155552.2 | -198638.21 | -155552.2 | -198649.21
DN125 | 229.5 | -155781.7 | -198660.21 | -155552.2 | -198660.21 | -155666.95 | -198660.21
DN125 | 229.5 | -155552.2 | -198660.21 | -155781.7 | -198660.21 | -155666.95 | -198660.21
DN125 | 229.5 | -155610.7 | -198660.21 | -155840.2 | -198660.21 | -155725.45 | -198660.21
DN125 | 229.5 | -155840.2 | -198660.21 | -155610.7 | -198660.21 | -155725.45 | -198660.21
DN125 | 288 | -155552.2 | -198638.21 | -155840.2 | -198638.21 | -155696.2 | -198638.21
DN125 | 288 | -155840.2 | -198638.21 | -155552.2 | -198638.21 | -155696.2 | -198638.21
unknown | 164.81 | -167735.41 | -203733.57 | -167570.59 | -203733.57 | -167653 | -203733.57
unknown | 164.81 | -167735.41 | -203843.07 | -167570.59 | -203843.07 | -167653 | -203843.07
unknown | 164.81 | -167570.59 | -203624.07 | -167735.41 | -203624.07 | -167653 | -203624.07
unknown | 219 | -167735.41 | -203843.07 | -167735.41 | -203624.07 | -167735.41 | -203733.57
unknown | 219 | -167735.41 | -203843.07 | -167735.41 | -203624.07 | -167735.41 | -203733.57
unknown | 219 | -167570.59 | -203843.07 | -167570.59 | -203624.07 | -167570.59 | -203733.57
unknown | 219 | -167570.59 | -203624.07 | -167570.59 | -203843.07 | -167570.59 | -203733.57
unknown | 164.81 | -167735.41 | -203733.57 | -167570.59 | -203733.57 | -167653 | -203733.57
unknown | 237.77 | -167451.59 | -203862.07 | -167213.82 | -203862.07 | -167332.71 | -203862.07
unknown | 237.77 | -167213.82 | -203605.07 | -167451.59 | -203605.07 | -167332.71 | -203605.07
unknown | 257 | -167451.59 | -203605.07 | -167451.59 | -203862.07 | -167451.59 | -203733.57
unknown | 257 | -167451.59 | -203862.07 | -167451.59 | -203605.07 | -167451.59 | -203733.57
unknown | 24 | -167475.59 | -203733.57 | -167451.59 | -203733.57 | -167463.59 | -203733.57
unknown | 24 | -167475.59 | -203922.57 | -167451.59 | -203922.57 | -167463.59 | -203922.57
unknown | 24 | -167451.59 | -203544.57 | -167475.59 | -203544.57 | -167463.59 | -203544.57
unknown | 378 | -167451.59 | -203922.57 | -167451.59 | -203544.57 | -167451.59 | -203733.57
unknown | 378 | -167451.59 | -203544.57 | -167451.59 | -203922.57 | -167451.59 | -203733.57
unknown | 344 | -167475.59 | -203544.57 | -167475.59 | -203888.57 | -167475.59 | -203716.57
unknown | 344 | -167475.59 | -203578.57 | -167475.59 | -203922.57 | -167475.59 | -203750.57
unknown | 344 | -167475.59 | -203922.57 | -167475.59 | -203578.57 | -167475.59 | -203750.57
unknown | 344 | -167475.59 | -203888.57 | -167475.59 | -203544.57 | -167475.59 | -203716.57
unknown | 71 | -167546.59 | -203888.57 | -167475.59 | -203888.57 | -167511.09 | -203888.57
unknown | 71 | -167475.59 | -203578.57 | -167546.59 | -203578.57 | -167511.09 | -203578.57
unknown | 310 | -167546.59 | -203578.57 | -167546.59 | -203888.57 | -167546.59 | -203733.57
unknown | 88.77 | -167759.41 | -203623.97 | -167838.81 | -203663.67 | -167799.11 | -203643.82
unknown | 88.77 | -167838.81 | -203803.47 | -167759.41 | -203843.17 | -167799.11 | -203823.32
unknown | 2 | -167838.81 | -203663.67 | -167840.81 | -203663.67 | -167839.81 | -203663.67
unknown | 2 | -167840.81 | -203803.47 | -167838.81 | -203803.47 | -167839.81 | -203803.47
unknown | 139.8 | -167840.81 | -203803.47 | -167840.81 | -203663.67 | -167840.81 | -203733.57
unknown | 139.8 | -167840.81 | -203663.67 | -167840.81 | -203803.47 | -167840.81 | -203733.57
unknown | 139.8 | -167838.81 | -203803.47 | -167838.81 | -203663.67 | -167838.81 | -203733.57
unknown | 139.8 | -167838.81 | -203663.67 | -167838.81 | -203803.47 | -167838.81 | -203733.57
unknown | 2 | -167757.41 | -203623.97 | -167759.41 | -203623.97 | -167758.41 | -203623.97
unknown | 2 | -167759.41 | -203843.17 | -167757.41 | -203843.17 | -167758.41 | -203843.17
unknown | 219.2 | -167757.41 | -203843.17 | -167757.41 | -203623.97 | -167757.41 | -203733.57
unknown | 219.2 | -167757.41 | -203623.97 | -167757.41 | -203843.17 | -167757.41 | -203733.57
unknown | 219.2 | -167759.41 | -203843.17 | -167759.41 | -203623.97 | -167759.41 | -203733.57
unknown | 219.2 | -167759.41 | -203623.97 | -167759.41 | -203843.17 | -167759.41 | -203733.57
unknown | 79.4 | -167838.81 | -203733.57 | -167759.41 | -203733.57 | -167799.11 | -203733.57
unknown | 24 | -167759.41 | -203733.57 | -167735.41 | -203733.57 | -167747.41 | -203733.57
unknown | 24 | -167759.41 | -203922.57 | -167735.41 | -203922.57 | -167747.41 | -203922.57
unknown | 24 | -167735.41 | -203544.57 | -167759.41 | -203544.57 | -167747.41 | -203544.57
unknown | 378 | -167735.41 | -203544.57 | -167735.41 | -203922.57 | -167735.41 | -203733.57
unknown | 378 | -167735.41 | -203922.57 | -167735.41 | -203544.57 | -167735.41 | -203733.57
unknown | 317.6 | -167759.41 | -203544.57 | -167759.41 | -203862.17 | -167759.41 | -203703.37
unknown | 317.6 | -167759.41 | -203604.97 | -167759.41 | -203922.57 | -167759.41 | -203763.77
unknown | 317.6 | -167759.41 | -203922.57 | -167759.41 | -203604.97 | -167759.41 | -203763.77
unknown | 317.6 | -167759.41 | -203862.17 | -167759.41 | -203544.57 | -167759.41 | -203703.37
unknown | 79.4 | -167759.41 | -203604.97 | -167838.81 | -203604.97 | -167799.11 | -203604.97
unknown | 79.4 | -167838.81 | -203862.17 | -167759.41 | -203862.17 | -167799.11 | -203862.17
unknown | 257.2 | -167838.81 | -203604.97 | -167838.81 | -203862.17 | -167838.81 | -203733.57
unknown | 257.2 | -167838.81 | -203862.17 | -167838.81 | -203604.97 | -167838.81 | -203733.57
unknown | 24 | -167546.59 | -203733.57 | -167570.59 | -203733.57 | -167558.59 | -203733.57
unknown | 24 | -167546.59 | -203544.57 | -167570.59 | -203544.57 | -167558.59 | -203544.57
unknown | 24 | -167570.59 | -203922.57 | -167546.59 | -203922.57 | -167558.59 | -203922.57
unknown | 317.5 | -167570.59 | -203605.07 | -167570.59 | -203922.57 | -167570.59 | -203763.82
unknown | 317.5 | -167570.59 | -203922.57 | -167570.59 | -203605.07 | -167570.59 | -203763.82
unknown | 317.5 | -167570.59 | -203862.07 | -167570.59 | -203544.57 | -167570.59 | -203703.32
unknown | 317.5 | -167570.59 | -203544.57 | -167570.59 | -203862.07 | -167570.59 | -203703.32
unknown | 378 | -167546.59 | -203922.57 | -167546.59 | -203544.57 | -167546.59 | -203733.57
unknown | 344 | -167546.59 | -203544.57 | -167546.59 | -203888.57 | -167546.59 | -203716.57
unknown | 344 | -167546.59 | -203578.57 | -167546.59 | -203922.57 | -167546.59 | -203750.57
IRODA HMV tároló (50°C) Reflex Stora AL 1500/R2- V=1500 l 2db. EFHR 25 kW elelktromos fűtőpatronnal | 10026.99 | -156570.85 | -202931.98 | -166597.84 | -202931.98 | -161584.35 | -202931.98
GFH-H-AHU-VI NA100 Acélcső cstpf: +2711 mm | 10026.99 | -156570.85 | -202822.48 | -166597.84 | -202822.48 | -161584.35 | -202822.48
IRODA HMV tároló (50°C) Reflex Stora AL 1500/R2- V=1500 l 2db. EFHR 25 kW elelktromos fűtőpatronnal | 10026.99 | -166597.84 | -203041.48 | -156570.85 | -203041.48 | -161584.35 | -203041.48
unknown | 219 | -156570.85 | -202822.48 | -156570.85 | -203041.48 | -156570.85 | -202931.98
unknown | 219 | -166597.84 | -202822.48 | -166597.84 | -203041.48 | -166597.84 | -202931.98
IRODA HMV tároló (50°C) Reflex Stora AL 1500/R2- V=1500 l 2db. EFHR 25 kW elelktromos fűtőpatronnal | 10026.99 | -156570.85 | -202931.98 | -166597.84 | -202931.98 | -161584.35 | -202931.98
unknown | 524.47 | -167230.31 | -203060.48 | -166705.84 | -203060.48 | -166968.07 | -203060.48
unknown | 524.47 | -166705.84 | -202803.48 | -167230.31 | -202803.48 | -166968.07 | -202803.48
unknown | 257 | -167230.31 | -203060.48 | -167230.31 | -202803.48 | -167230.31 | -202931.98
unknown | 60 | -166621.84 | -202789.23 | -166681.84 | -202789.23 | -166651.84 | -202789.23
unknown | 60 | -166681.84 | -203074.73 | -166621.84 | -203074.73 | -166651.84 | -203074.73
unknown | 285.5 | -166621.84 | -202789.23 | -166621.84 | -203074.73 | -166621.84 | -202931.98
unknown | 24 | -156546.85 | -202931.98 | -156570.85 | -202931.98 | -156558.85 | -202931.98
unknown | 24 | -156570.85 | -203120.98 | -156546.85 | -203120.98 | -156558.85 | -203120.98
unknown | 24 | -156546.85 | -202742.98 | -156570.85 | -202742.98 | -156558.85 | -202742.98
unknown | 378 | -156570.85 | -203120.98 | -156570.85 | -202742.98 | -156570.85 | -202931.98
unknown | 317.5 | -156570.85 | -202742.98 | -156570.85 | -203060.48 | -156570.85 | -202901.73
unknown | 317.5 | -156570.85 | -202803.48 | -156570.85 | -203120.98 | -156570.85 | -202962.23
unknown | 317.6 | -156546.85 | -202803.38 | -156546.85 | -203120.98 | -156546.85 | -202962.18
unknown | 317.6 | -156546.85 | -203120.98 | -156546.85 | -202803.38 | -156546.85 | -202962.18
unknown | 317.6 | -156546.85 | -203060.58 | -156546.85 | -202742.98 | -156546.85 | -202901.78
unknown | 317.6 | -156546.85 | -202742.98 | -156546.85 | -203060.58 | -156546.85 | -202901.78
unknown | 524.47 | -167230.31 | -202931.98 | -166705.84 | -202931.98 | -166968.07 | -202931.98
unknown | 524.47 | -167230.31 | -203041.48 | -166705.84 | -203041.48 | -166968.07 | -203041.48
unknown | 524.47 | -166705.84 | -202822.48 | -167230.31 | -202822.48 | -166968.07 | -202822.48
unknown | 219 | -167230.31 | -203041.48 | -167230.31 | -202822.48 | -167230.31 | -202931.98
unknown | 219 | -166705.84 | -203041.48 | -166705.84 | -202822.48 | -166705.84 | -202931.98
unknown | 524.47 | -167230.31 | -202931.98 | -166705.84 | -202931.98 | -166968.07 | -202931.98
GFH-HSZ-VI NA25 Acélcső cstpf: +110 mm | 797.54 | -167859.91 | -202803.48 | -168657.45 | -202803.48 | -168258.68 | -202803.48
GFH-HSZ-VI NA25 Acélcső cstpf: +110 mm | 797.54 | -168657.45 | -203060.48 | -167859.91 | -203060.48 | -168258.68 | -203060.48
GFH-HSZ-VI NA25 Acélcső cstpf: +110 mm | 56.8 | -167835.91 | -203041.58 | -167785.11 | -203016.18 | -167810.51 | -203028.88
GFH-HSZ-VI NA25 Acélcső cstpf: +110 mm | 56.8 | -167785.11 | -202847.78 | -167835.91 | -202822.38 | -167810.51 | -202835.08
GFH-HSZ-VI NA25 Acélcső cstpf: +110 mm | 2 | -167835.91 | -202822.38 | -167837.91 | -202822.38 | -167836.91 | -202822.38
GFH-HSZ-VI NA25 Acélcső cstpf: +110 mm | 2 | -167837.91 | -203041.58 | -167835.91 | -203041.58 | -167836.91 | -203041.58
GFH-HSZ-VI NA25 Acélcső cstpf: +110 mm | 219.2 | -167837.91 | -203041.58 | -167837.91 | -202822.38 | -167837.91 | -202931.98
GFH-HSZ-VI NA25 Acélcső cstpf: +110 mm | 219.2 | -167837.91 | -202822.38 | -167837.91 | -203041.58 | -167837.91 | -202931.98
GFH-HSZ-VI NA25 Acélcső cstpf: +110 mm | 219.2 | -167835.91 | -203041.58 | -167835.91 | -202822.38 | -167835.91 | -202931.98
GFH-HSZ-VI NA25 Acélcső cstpf: +110 mm | 219.2 | -167835.91 | -202822.38 | -167835.91 | -203041.58 | -167835.91 | -202931.98
GFH-HSZ-VI NA25 Acélcső cstpf: +110 mm | 2 | -167783.11 | -202847.78 | -167785.11 | -202847.78 | -167784.11 | -202847.78
GFH-HSZ-VI NA25 Acélcső cstpf: +110 mm | 2 | -167785.11 | -203016.18 | -167783.11 | -203016.18 | -167784.11 | -203016.18
GFH-HSZ-VI NA25 Acélcső cstpf: +110 mm | 168.4 | -167783.11 | -203016.18 | -167783.11 | -202847.78 | -167783.11 | -202931.98
GFH-HSZ-VI NA25 Acélcső cstpf: +110 mm | 168.4 | -167783.11 | -202847.78 | -167783.11 | -203016.18 | -167783.11 | -202931.98
GFH-HSZ-VI NA25 Acélcső cstpf: +110 mm | 168.4 | -167785.11 | -203016.18 | -167785.11 | -202847.78 | -167785.11 | -202931.98
GFH-HSZ-VI NA25 Acélcső cstpf: +110 mm | 168.4 | -167785.11 | -202847.78 | -167785.11 | -203016.18 | -167785.11 | -202931.98
GFH-HSZ-VI NA25 Acélcső cstpf: +110 mm | 50.8 | -167835.91 | -202931.98 | -167785.11 | -202931.98 | -167810.51 | -202931.98
GFH-HSZ-VI NA25 Acélcső cstpf: +110 mm | 24 | -167835.91 | -202931.98 | -167859.91 | -202931.98 | -167847.91 | -202931.98
GFH-HSZ-VI NA25 Acélcső cstpf: +110 mm | 24 | -167835.91 | -202742.98 | -167859.91 | -202742.98 | -167847.91 | -202742.98
GFH-HSZ-VI NA25 Acélcső cstpf: +110 mm | 24 | -167859.91 | -203120.98 | -167835.91 | -203120.98 | -167847.91 | -203120.98
GFH-HSZ-VI NA25 Acélcső cstpf: +110 mm | 317.5 | -167859.91 | -202803.48 | -167859.91 | -203120.98 | -167859.91 | -202962.23
GFH-HSZ-VI NA25 Acélcső cstpf: +110 mm | 317.5 | -167859.91 | -203120.98 | -167859.91 | -202803.48 | -167859.91 | -202962.23
GFH-HSZ-VI NA25 Acélcső cstpf: +110 mm | 317.5 | -167859.91 | -203060.48 | -167859.91 | -202742.98 | -167859.91 | -202901.73
GFH-HSZ-VI NA25 Acélcső cstpf: +110 mm | 317.5 | -167859.91 | -202742.98 | -167859.91 | -203060.48 | -167859.91 | -202901.73
GFH-HSZ-VI NA25 Acélcső cstpf: +110 mm | 378 | -167835.91 | -203120.98 | -167835.91 | -202742.98 | -167835.91 | -202931.98
GFH-HSZ-VI NA25 Acélcső cstpf: +110 mm | 378 | -167835.91 | -202742.98 | -167835.91 | -203120.98 | -167835.91 | -202931.98
GFH-HSZ-VI NA25 Acélcső cstpf: +110 mm | 56.8 | -167785.11 | -202828.78 | -167835.91 | -202803.38 | -167810.51 | -202816.08
GFH-HSZ-VI NA25 Acélcső cstpf: +110 mm | 56.8 | -167835.91 | -203060.58 | -167785.11 | -203035.18 | -167810.51 | -203047.88
GFH-HSZ-VI NA25 Acélcső cstpf: +110 mm | 257.2 | -167835.91 | -202803.38 | -167835.91 | -203060.58 | -167835.91 | -202931.98
GFH-HSZ-VI NA25 Acélcső cstpf: +110 mm | 257.2 | -167835.91 | -203060.58 | -167835.91 | -202803.38 | -167835.91 | -202931.98
GFH-HSZ-VI NA25 Acélcső cstpf: +110 mm | 206.4 | -167785.11 | -202828.78 | -167785.11 | -203035.18 | -167785.11 | -202931.98
unknown | 39 | -167344.11 | -203093.48 | -167305.11 | -203093.48 | -167324.61 | -203093.48
unknown | 39 | -167305.11 | -202770.48 | -167344.11 | -202770.48 | -167324.61 | -202770.48
GFH-HSZ-VI NA25 Acélcső cstpf: +110 mm | 39 | -167746.11 | -202770.48 | -167785.11 | -202770.48 | -167765.61 | -202770.48
unknown | 39 | -167785.11 | -203093.48 | -167746.11 | -203093.48 | -167765.61 | -203093.48
unknown | 402 | -167746.11 | -203040.98 | -167344.11 | -203040.98 | -167545.11 | -203040.98
GFH-HSZ-VI NA25 Acélcső cstpf: +110 mm | 402 | -167344.11 | -202822.98 | -167746.11 | -202822.98 | -167545.11 | -202822.98
unknown | 270.5 | -167344.11 | -203093.48 | -167344.11 | -202822.98 | -167344.11 | -202958.23
unknown | 270.5 | -167344.11 | -203040.98 | -167344.11 | -202770.48 | -167344.11 | -202905.73
unknown | 270.5 | -167344.11 | -202770.48 | -167344.11 | -203040.98 | -167344.11 | -202905.73
unknown | 270.5 | -167344.11 | -202822.98 | -167344.11 | -203093.48 | -167344.11 | -202958.23
unknown | 290.1 | -167305.11 | -202803.38 | -167305.11 | -203093.48 | -167305.11 | -202948.43
unknown | 290.1 | -167305.11 | -203093.48 | -167305.11 | -202803.38 | -167305.11 | -202948.43
unknown | 290.1 | -167305.11 | -203060.58 | -167305.11 | -202770.48 | -167305.11 | -202915.53
unknown | 290.1 | -167305.11 | -202770.48 | -167305.11 | -203060.58 | -167305.11 | -202915.53
GFH-HSZ-VI NA25 Acélcső cstpf: +110 mm | 270.5 | -167746.11 | -202770.48 | -167746.11 | -203040.98 | -167746.11 | -202905.73
GFH-HSZ-VI NA25 Acélcső cstpf: +110 mm | 270.5 | -167746.11 | -202822.98 | -167746.11 | -203093.48 | -167746.11 | -202958.23
GFH-HSZ-VI NA25 Acélcső cstpf: +110 mm | 270.5 | -167746.11 | -203093.48 | -167746.11 | -202822.98 | -167746.11 | -202958.23
GFH-HSZ-VI NA25 Acélcső cstpf: +110 mm | 270.5 | -167746.11 | -203040.98 | -167746.11 | -202770.48 | -167746.11 | -202905.73
GFH-HSZ-VI NA25 Acélcső cstpf: +110 mm | 323 | -167785.11 | -202770.48 | -167785.11 | -203093.48 | -167785.11 | -202931.98
GFH-HSZ-VI NA25 Acélcső cstpf: +110 mm | 264.7 | -167785.11 | -203093.48 | -167785.11 | -202828.78 | -167785.11 | -202961.13
GFH-HSZ-VI NA25 Acélcső cstpf: +110 mm | 264.7 | -167785.11 | -203035.18 | -167785.11 | -202770.48 | -167785.11 | -202902.83
unknown | 56.8 | -167254.31 | -202822.38 | -167305.11 | -202847.78 | -167279.71 | -202835.08
unknown | 56.8 | -167305.11 | -203016.18 | -167254.31 | -203041.58 | -167279.71 | -203028.88
unknown | 2 | -167305.11 | -202847.78 | -167307.11 | -202847.78 | -167306.11 | -202847.78
unknown | 2 | -167307.11 | -203016.18 | -167305.11 | -203016.18 | -167306.11 | -203016.18
unknown | 168.4 | -167307.11 | -203016.18 | -167307.11 | -202847.78 | -167307.11 | -202931.98
unknown | 168.4 | -167307.11 | -202847.78 | -167307.11 | -203016.18 | -167307.11 | -202931.98
unknown | 168.4 | -167305.11 | -203016.18 | -167305.11 | -202847.78 | -167305.11 | -202931.98
unknown | 168.4 | -167305.11 | -202847.78 | -167305.11 | -203016.18 | -167305.11 | -202931.98
unknown | 2 | -167252.31 | -202822.38 | -167254.31 | -202822.38 | -167253.31 | -202822.38
unknown | 2 | -167254.31 | -203041.58 | -167252.31 | -203041.58 | -167253.31 | -203041.58
unknown | 219.2 | -167252.31 | -203041.58 | -167252.31 | -202822.38 | -167252.31 | -202931.98
unknown | 219.2 | -167252.31 | -202822.38 | -167252.31 | -203041.58 | -167252.31 | -202931.98
unknown | 219.2 | -167254.31 | -203041.58 | -167254.31 | -202822.38 | -167254.31 | -202931.98
unknown | 219.2 | -167254.31 | -202822.38 | -167254.31 | -203041.58 | -167254.31 | -202931.98
unknown | 50.8 | -167305.11 | -202931.98 | -167254.31 | -202931.98 | -167279.71 | -202931.98
unknown | 24 | -167254.31 | -202931.98 | -167230.31 | -202931.98 | -167242.31 | -202931.98
unknown | 24 | -167254.31 | -203120.98 | -167230.31 | -203120.98 | -167242.31 | -203120.98
unknown | 24 | -167230.31 | -202742.98 | -167254.31 | -202742.98 | -167242.31 | -202742.98
unknown | 317.5 | -167230.31 | -203060.48 | -167230.31 | -202742.98 | -167230.31 | -202901.73
unknown | 378 | -167230.31 | -202742.98 | -167230.31 | -203120.98 | -167230.31 | -202931.98
unknown | 317.5 | -167230.31 | -203120.98 | -167230.31 | -202803.48 | -167230.31 | -202962.23
unknown | 378 | -167254.31 | -202742.98 | -167254.31 | -203120.98 | -167254.31 | -202931.98
unknown | 317.6 | -167254.31 | -202803.38 | -167254.31 | -203120.98 | -167254.31 | -202962.18
unknown | 189 | -167254.31 | -202931.98 | -167254.31 | -202742.98 | -167254.31 | -202837.48
unknown | 50.8 | -167254.31 | -202803.38 | -167305.11 | -202803.38 | -167279.71 | -202803.38
unknown | 50.8 | -167305.11 | -203060.58 | -167254.31 | -203060.58 | -167279.71 | -203060.58
unknown | 257.2 | -167254.31 | -203060.58 | -167254.31 | -202803.38 | -167254.31 | -202931.98
unknown | 128.6 | -167254.31 | -202931.98 | -167254.31 | -203060.58 | -167254.31 | -202996.28
DN200 | 319.38 | -169157.65 | -203428.48 | -169477.03 | -203428.48 | -169317.34 | -203428.48
DN200 | 319.38 | -169157.65 | -203318.98 | -169477.03 | -203318.98 | -169317.34 | -203318.98
DN100 | 319.38 | -169477.03 | -203537.98 | -169157.65 | -203537.98 | -169317.34 | -203537.98
DN100 | 219 | -169157.65 | -203318.98 | -169157.65 | -203537.98 | -169157.65 | -203428.48
DN100 | 219 | -169157.65 | -203537.98 | -169157.65 | -203318.98 | -169157.65 | -203428.48
DN200 | 219 | -169477.03 | -203318.98 | -169477.03 | -203537.98 | -169477.03 | -203428.48
DN200 | 219 | -169477.03 | -203537.98 | -169477.03 | -203318.98 | -169477.03 | -203428.48
DN200 | 319.38 | -169157.65 | -203428.48 | -169477.03 | -203428.48 | -169317.34 | -203428.48
unknown | 104.04 | -167838.47 | -203299.98 | -167942.51 | -203299.98 | -167890.49 | -203299.98
unknown | 104.04 | -167942.51 | -203556.98 | -167838.47 | -203556.98 | -167890.49 | -203556.98
unknown | 257 | -167838.47 | -203556.98 | -167838.47 | -203299.98 | -167838.47 | -203428.48
unknown | 257 | -167838.47 | -203299.98 | -167838.47 | -203556.98 | -167838.47 | -203428.48
unknown | 257 | -167942.51 | -203556.98 | -167942.51 | -203299.98 | -167942.51 | -203428.48
unknown | 257 | -167942.51 | -203299.98 | -167942.51 | -203556.98 | -167942.51 | -203428.48
DN200 | 24 | -169501.03 | -203428.48 | -169477.03 | -203428.48 | -169489.03 | -203428.48
DN100 | 24 | -169501.03 | -203617.48 | -169477.03 | -203617.48 | -169489.03 | -203617.48
DN200 | 24 | -169477.03 | -203239.48 | -169501.03 | -203239.48 | -169489.03 | -203239.48
DN200 | 378 | -169477.03 | -203617.48 | -169477.03 | -203239.48 | -169477.03 | -203428.48
DN200 | 378 | -169477.03 | -203239.48 | -169477.03 | -203617.48 | -169477.03 | -203428.48
DN200 | 331.75 | -169501.03 | -203239.48 | -169501.03 | -203571.23 | -169501.03 | -203405.36
DN200 | 331.75 | -169501.03 | -203285.73 | -169501.03 | -203617.48 | -169501.03 | -203451.61
DN200 | 331.75 | -169501.03 | -203617.48 | -169501.03 | -203285.73 | -169501.03 | -203451.61
DN200 | 331.75 | -169501.03 | -203571.23 | -169501.03 | -203239.48 | -169501.03 | -203405.36
DN100 | 356 | -169078.65 | -203538.03 | -168722.65 | -203538.03 | -168900.65 | -203538.03
GFH-HSZ-VI NA25 Acélcső cstpf: +110 mm | 68.45 | -169010.2 | -203318.93 | -169078.65 | -203318.93 | -169044.42 | -203318.93
unknown | 68.45 | -168722.65 | -203318.93 | -168791.1 | -203318.93 | -168756.87 | -203318.93
GFH-HSZ-VI NA25 Acélcső cstpf: +110 mm | 68.45 | -168791.1 | -203318.93 | -168791.1 | -203250.48 | -168791.1 | -203284.71
GFH-HSZ-VI NA25 Acélcső cstpf: +110 mm | 68.45 | -169010.2 | -203250.48 | -169010.2 | -203318.93 | -169010.2 | -203284.71
DN100 | 219.1 | -169078.65 | -203318.93 | -169078.65 | -203538.03 | -169078.65 | -203428.48
DN100 | 219.1 | -169078.65 | -203538.03 | -169078.65 | -203318.93 | -169078.65 | -203428.48
unknown | 219.1 | -168722.65 | -203318.93 | -168722.65 | -203538.03 | -168722.65 | -203428.48
unknown | 219.1 | -168722.65 | -203538.03 | -168722.65 | -203318.93 | -168722.65 | -203428.48
GFH-HSZ-VI NA25 Acélcső cstpf: +110 mm | 219.1 | -169010.2 | -203250.48 | -168791.1 | -203250.48 | -168900.65 | -203250.48
GFH-HSZ-VI NA25 Acélcső cstpf: +110 mm | 219.1 | -168791.1 | -203250.48 | -169010.2 | -203250.48 | -168900.65 | -203250.48
DN100 | 20 | -169133.65 | -203588.48 | -169113.65 | -203588.48 | -169123.65 | -203588.48
GFH-HSZ-VI NA25 Acélcső cstpf: +110 mm | 20 | -169113.65 | -203268.48 | -169133.65 | -203268.48 | -169123.65 | -203268.48
DN100 | 320 | -169133.65 | -203268.48 | -169133.65 | -203588.48 | -169133.65 | -203428.48
DN100 | 320 | -169133.65 | -203588.48 | -169133.65 | -203268.48 | -169133.65 | -203428.48
DN100 | 320 | -169113.65 | -203268.48 | -169113.65 | -203588.48 | -169113.65 | -203428.48
DN100 | 320 | -169113.65 | -203588.48 | -169113.65 | -203268.48 | -169113.65 | -203428.48
DN100 | 32.13 | -169113.65 | -203546.48 | -169082.65 | -203538.03 | -169098.15 | -203542.26
GFH-HSZ-VI NA25 Acélcső cstpf: +110 mm | 32.13 | -169082.65 | -203318.93 | -169113.65 | -203310.48 | -169098.15 | -203314.71
DN100 | 4 | -169082.65 | -203538.03 | -169078.65 | -203538.03 | -169080.65 | -203538.03
GFH-HSZ-VI NA25 Acélcső cstpf: +110 mm | 4 | -169078.65 | -203318.93 | -169082.65 | -203318.93 | -169080.65 | -203318.93
DN100 | 219.1 | -169078.65 | -203318.93 | -169078.65 | -203538.03 | -169078.65 | -203428.48
DN100 | 219.1 | -169078.65 | -203538.03 | -169078.65 | -203318.93 | -169078.65 | -203428.48
unknown | 20 | -168687.65 | -203588.48 | -168667.65 | -203588.48 | -168677.65 | -203588.48
unknown | 20 | -168667.65 | -203268.48 | -168687.65 | -203268.48 | -168677.65 | -203268.48
unknown | 320 | -168667.65 | -203268.48 | -168667.65 | -203588.48 | -168667.65 | -203428.48
unknown | 320 | -168667.65 | -203588.48 | -168667.65 | -203268.48 | -168667.65 | -203428.48
unknown | 320 | -168687.65 | -203268.48 | -168687.65 | -203588.48 | -168687.65 | -203428.48
unknown | 320 | -168687.65 | -203588.48 | -168687.65 | -203268.48 | -168687.65 | -203428.48
unknown | 32.13 | -168718.65 | -203538.03 | -168687.65 | -203546.48 | -168703.15 | -203542.26
unknown | 32.13 | -168687.65 | -203310.48 | -168718.65 | -203318.93 | -168703.15 | -203314.71
unknown | 4 | -168722.65 | -203538.03 | -168718.65 | -203538.03 | -168720.65 | -203538.03
unknown | 4 | -168718.65 | -203318.93 | -168722.65 | -203318.93 | -168720.65 | -203318.93
unknown | 219.1 | -168722.65 | -203538.03 | -168722.65 | -203318.93 | -168722.65 | -203428.48
unknown | 219.1 | -168722.65 | -203318.93 | -168722.65 | -203538.03 | -168722.65 | -203428.48
GFH-HSZ-VI NA25 Acélcső cstpf: +110 mm | 20 | -169060.65 | -203195.48 | -169060.65 | -203215.48 | -169060.65 | -203205.48
GFH-HSZ-VI NA25 Acélcső cstpf: +110 mm | 20 | -168740.65 | -203215.48 | -168740.65 | -203195.48 | -168740.65 | -203205.48
GFH-HSZ-VI NA25 Acélcső cstpf: +110 mm | 320 | -168740.65 | -203195.48 | -169060.65 | -203195.48 | -168900.65 | -203195.48
GFH-HSZ-VI NA25 Acélcső cstpf: +110 mm | 320 | -169060.65 | -203195.48 | -168740.65 | -203195.48 | -168900.65 | -203195.48
GFH-HSZ-VI NA25 Acélcső cstpf: +110 mm | 320 | -168740.65 | -203215.48 | -169060.65 | -203215.48 | -168900.65 | -203215.48
GFH-HSZ-VI NA25 Acélcső cstpf: +110 mm | 320 | -169060.65 | -203215.48 | -168740.65 | -203215.48 | -168900.65 | -203215.48
GFH-HSZ-VI NA25 Acélcső cstpf: +110 mm | 32.13 | -169018.65 | -203215.48 | -169010.2 | -203246.48 | -169014.42 | -203230.98
GFH-HSZ-VI NA25 Acélcső cstpf: +110 mm | 32.13 | -168791.1 | -203246.48 | -168782.65 | -203215.48 | -168786.87 | -203230.98
GFH-HSZ-VI NA25 Acélcső cstpf: +110 mm | 4 | -169010.2 | -203246.48 | -169010.2 | -203250.48 | -169010.2 | -203248.48
GFH-HSZ-VI NA25 Acélcső cstpf: +110 mm | 4 | -168791.1 | -203250.48 | -168791.1 | -203246.48 | -168791.1 | -203248.48
GFH-HSZ-VI NA25 Acélcső cstpf: +110 mm | 219.1 | -168791.1 | -203250.48 | -169010.2 | -203250.48 | -168900.65 | -203250.48
GFH-HSZ-VI NA25 Acélcső cstpf: +110 mm | 219.1 | -169010.2 | -203250.48 | -168791.1 | -203250.48 | -168900.65 | -203250.48
unknown | 71.53 | -168643.65 | -203428.48 | -168572.11 | -203428.48 | -168607.88 | -203428.48
unknown | 71.53 | -168643.65 | -203537.98 | -168572.11 | -203537.98 | -168607.88 | -203537.98
unknown | 71.53 | -168572.11 | -203318.98 | -168643.65 | -203318.98 | -168607.88 | -203318.98
unknown | 219 | -168643.65 | -203537.98 | -168643.65 | -203318.98 | -168643.65 | -203428.48
unknown | 219 | -168643.65 | -203318.98 | -168643.65 | -203537.98 | -168643.65 | -203428.48
unknown | 219 | -168572.11 | -203537.98 | -168572.11 | -203318.98 | -168572.11 | -203428.48
unknown | 219 | -168572.11 | -203318.98 | -168572.11 | -203537.98 | -168572.11 | -203428.48
unknown | 71.53 | -168643.65 | -203428.48 | -168572.11 | -203428.48 | -168607.88 | -203428.48
DN200 | 319.38 | -169157.65 | -203299.98 | -169477.03 | -203299.98 | -169317.34 | -203299.98
DN100 | 319.38 | -169477.03 | -203556.98 | -169157.65 | -203556.98 | -169317.34 | -203556.98
DN100 | 257 | -169157.65 | -203556.98 | -169157.65 | -203299.98 | -169157.65 | -203428.48
DN100 | 257 | -169157.65 | -203299.98 | -169157.65 | -203556.98 | -169157.65 | -203428.48
DN200 | 257 | -169477.03 | -203556.98 | -169477.03 | -203299.98 | -169477.03 | -203428.48
DN200 | 257 | -169477.03 | -203299.98 | -169477.03 | -203556.98 | -169477.03 | -203428.48
GFH-HSZ-VI NA25 Acélcső cstpf: +110 mm | 233 | -168900.65 | -203195.48 | -168900.65 | -203428.48 | -168900.65 | -203311.98
unknown | 466 | -169133.65 | -203428.48 | -168667.65 | -203428.48 | -168900.65 | -203428.48
DN100 | 24 | -169133.65 | -203428.48 | -169157.65 | -203428.48 | -169145.65 | -203428.48
GFH-HSZ-VI NA25 Acélcső cstpf: +110 mm | 39 | -169094.65 | -203249.48 | -169133.65 | -203249.48 | -169114.15 | -203249.48
DN100 | 39 | -169133.65 | -203607.48 | -169094.65 | -203607.48 | -169114.15 | -203607.48
unknown | 39 | -168706.65 | -203607.48 | -168667.65 | -203607.48 | -168687.15 | -203607.48
unknown | 39 | -168667.65 | -203249.48 | -168706.65 | -203249.48 | -168687.15 | -203249.48
unknown | 39 | -168721.65 | -203234.48 | -168721.65 | -203195.48 | -168721.65 | -203214.98
GFH-HSZ-VI NA25 Acélcső cstpf: +110 mm | 39 | -169079.65 | -203195.48 | -169079.65 | -203234.48 | -169079.65 | -203214.98
GFH-HSZ-VI NA25 Acélcső cstpf: +110 mm | 65.45 | -169029.2 | -203299.93 | -169094.65 | -203299.93 | -169061.92 | -203299.93
unknown | 65.45 | -168706.65 | -203299.93 | -168772.1 | -203299.93 | -168739.37 | -203299.93
DN100 | 388 | -169094.65 | -203557.03 | -168706.65 | -203557.03 | -168900.65 | -203557.03
GFH-HSZ-VI NA25 Acélcső cstpf: +110 mm | 65.45 | -168772.1 | -203299.93 | -168772.1 | -203234.48 | -168772.1 | -203267.21
GFH-HSZ-VI NA25 Acélcső cstpf: +110 mm | 65.45 | -169029.2 | -203234.48 | -169029.2 | -203299.93 | -169029.2 | -203267.21
DN100 | 307.55 | -169094.65 | -203607.48 | -169094.65 | -203299.93 | -169094.65 | -203453.71
DN100 | 307.55 | -169094.65 | -203557.03 | -169094.65 | -203249.48 | -169094.65 | -203403.26
DN100 | 358 | -169094.65 | -203249.48 | -169094.65 | -203607.48 | -169094.65 | -203428.48
DN100 | 257.1 | -169094.65 | -203557.03 | -169094.65 | -203299.93 | -169094.65 | -203428.48
unknown | 307.55 | -168706.65 | -203299.93 | -168706.65 | -203607.48 | -168706.65 | -203453.71
unknown | 358 | -168706.65 | -203607.48 | -168706.65 | -203249.48 | -168706.65 | -203428.48
unknown | 307.55 | -168706.65 | -203557.03 | -168706.65 | -203249.48 | -168706.65 | -203403.26
unknown | 257.1 | -168706.65 | -203557.03 | -168706.65 | -203299.93 | -168706.65 | -203428.48
unknown | 358 | -168667.65 | -203249.48 | -168667.65 | -203607.48 | -168667.65 | -203428.48
unknown | 358 | -168667.65 | -203607.48 | -168667.65 | -203249.48 | -168667.65 | -203428.48
GFH-HSZ-VI NA25 Acélcső cstpf: +110 mm | 358 | -169079.65 | -203234.48 | -168721.65 | -203234.48 | -168900.65 | -203234.48
GFH-HSZ-VI NA25 Acélcső cstpf: +110 mm | 358 | -168721.65 | -203234.48 | -169079.65 | -203234.48 | -168900.65 | -203234.48
GFH-HSZ-VI NA25 Acélcső cstpf: +110 mm | 257.1 | -169029.2 | -203234.48 | -168772.1 | -203234.48 | -168900.65 | -203234.48
GFH-HSZ-VI NA25 Acélcső cstpf: +110 mm | 257.1 | -168772.1 | -203234.48 | -169029.2 | -203234.48 | -168900.65 | -203234.48
GFH-HSZ-VI NA25 Acélcső cstpf: +110 mm | 358 | -169079.65 | -203195.48 | -168721.65 | -203195.48 | -168900.65 | -203195.48
GFH-HSZ-VI NA25 Acélcső cstpf: +110 mm | 358 | -168721.65 | -203195.48 | -169079.65 | -203195.48 | -168900.65 | -203195.48
GFH-HSZ-VI NA25 Acélcső cstpf: +110 mm | 24 | -169133.65 | -203239.48 | -169157.65 | -203239.48 | -169145.65 | -203239.48
DN100 | 24 | -169157.65 | -203617.48 | -169133.65 | -203617.48 | -169145.65 | -203617.48
DN100 | 378 | -169157.65 | -203617.48 | -169157.65 | -203239.48 | -169157.65 | -203428.48
DN100 | 378 | -169157.65 | -203239.48 | -169157.65 | -203617.48 | -169157.65 | -203428.48
DN100 | 368 | -169133.65 | -203239.48 | -169133.65 | -203607.48 | -169133.65 | -203423.48
DN100 | 368 | -169133.65 | -203249.48 | -169133.65 | -203617.48 | -169133.65 | -203433.48
DN100 | 368 | -169133.65 | -203617.48 | -169133.65 | -203249.48 | -169133.65 | -203433.48
DN100 | 368 | -169133.65 | -203607.48 | -169133.65 | -203239.48 | -169133.65 | -203423.48
GFH-HSZ-VI NA25 Acélcső cstpf: +110 mm | 24 | -168900.65 | -203195.48 | -168900.65 | -203171.48 | -168900.65 | -203183.48
GFH-HSZ-VI NA25 Acélcső cstpf: +110 mm | 24 | -168711.65 | -203195.48 | -168711.65 | -203171.48 | -168711.65 | -203183.48
GFH-HSZ-VI NA25 Acélcső cstpf: +110 mm | 24 | -169089.65 | -203171.48 | -169089.65 | -203195.48 | -169089.65 | -203183.48
GFH-HSZ-VI NA25 Acélcső cstpf: +110 mm | 378 | -169089.65 | -203171.48 | -168711.65 | -203171.48 | -168900.65 | -203171.48
GFH-HSZ-VI NA25 Acélcső cstpf: +110 mm | 378 | -168711.65 | -203171.48 | -169089.65 | -203171.48 | -168900.65 | -203171.48
GFH-HSZ-VI NA25 Acélcső cstpf: +110 mm | 378 | -168711.65 | -203195.48 | -169089.65 | -203195.48 | -168900.65 | -203195.48
GFH-HSZ-VI NA25 Acélcső cstpf: +110 mm | 378 | -169089.65 | -203195.48 | -168711.65 | -203195.48 | -168900.65 | -203195.48
DN200 | 219.2 | -167595.27 | -204733.57 | -167595.27 | -204514.37 | -167595.27 | -204623.97
DN200 | 24 | -167595.27 | -204514.37 | -167595.27 | -204490.37 | -167595.27 | -204502.37
DN200 | 24 | -167784.27 | -204490.37 | -167784.27 | -204514.37 | -167784.27 | -204502.37
GFH-HV-VI NA100 Acélcső cstpf: +2600 mm | 24 | -167406.27 | -204514.37 | -167406.27 | -204490.37 | -167406.27 | -204502.37
DN200 | 317.5 | -167784.27 | -204490.37 | -167466.77 | -204490.37 | -167625.52 | -204490.37
DN200 | 317.5 | -167723.77 | -204490.37 | -167406.27 | -204490.37 | -167565.02 | -204490.37
DN200 | 317.5 | -167406.27 | -204490.37 | -167723.77 | -204490.37 | -167565.02 | -204490.37
DN200 | 317.5 | -167466.77 | -204490.37 | -167784.27 | -204490.37 | -167625.52 | -204490.37
DN200 | 378 | -167784.27 | -204514.37 | -167406.27 | -204514.37 | -167595.27 | -204514.37
DN200 | 378 | -167406.27 | -204514.37 | -167784.27 | -204514.37 | -167595.27 | -204514.37
DN200 | 257.2 | -167466.67 | -204514.37 | -167723.87 | -204514.37 | -167595.27 | -204514.37
DN200 | 257.2 | -167723.87 | -204514.37 | -167466.67 | -204514.37 | -167595.27 | -204514.37
unknown | 71.53 | -168643.65 | -203556.98 | -168572.11 | -203556.98 | -168607.88 | -203556.98
unknown | 71.53 | -168572.11 | -203299.98 | -168643.65 | -203299.98 | -168607.88 | -203299.98
unknown | 257 | -168572.11 | -203299.98 | -168572.11 | -203556.98 | -168572.11 | -203428.48
unknown | 257 | -168572.11 | -203556.98 | -168572.11 | -203299.98 | -168572.11 | -203428.48
unknown | 104.04 | -167838.47 | -203428.48 | -167942.51 | -203428.48 | -167890.49 | -203428.48
unknown | 104.04 | -167838.47 | -203318.98 | -167942.51 | -203318.98 | -167890.49 | -203318.98
unknown | 104.04 | -167942.51 | -203537.98 | -167838.47 | -203537.98 | -167890.49 | -203537.98
unknown | 219 | -167838.47 | -203318.98 | -167838.47 | -203537.98 | -167838.47 | -203428.48
unknown | 219 | -167838.47 | -203537.98 | -167838.47 | -203318.98 | -167838.47 | -203428.48
unknown | 219 | -167942.51 | -203318.98 | -167942.51 | -203537.98 | -167942.51 | -203428.48
unknown | 219 | -167942.51 | -203537.98 | -167942.51 | -203318.98 | -167942.51 | -203428.48
unknown | 104.04 | -167838.47 | -203428.48 | -167942.51 | -203428.48 | -167890.49 | -203428.48
unknown | 24 | -168667.65 | -203428.48 | -168643.65 | -203428.48 | -168655.65 | -203428.48
unknown | 24 | -168667.65 | -203617.48 | -168643.65 | -203617.48 | -168655.65 | -203617.48
unknown | 24 | -168643.65 | -203239.48 | -168667.65 | -203239.48 | -168655.65 | -203239.48
unknown | 317.5 | -168643.65 | -203299.98 | -168643.65 | -203617.48 | -168643.65 | -203458.73
unknown | 317.5 | -168643.65 | -203617.48 | -168643.65 | -203299.98 | -168643.65 | -203458.73
unknown | 317.5 | -168643.65 | -203556.98 | -168643.65 | -203239.48 | -168643.65 | -203398.23
unknown | 317.5 | -168643.65 | -203239.48 | -168643.65 | -203556.98 | -168643.65 | -203398.23
unknown | 378 | -168667.65 | -203617.48 | -168667.65 | -203239.48 | -168667.65 | -203428.48
unknown | 378 | -168667.65 | -203239.48 | -168667.65 | -203617.48 | -168667.65 | -203428.48
unknown | 56.8 | -168548.11 | -203538.08 | -168497.31 | -203512.68 | -168522.71 | -203525.38
unknown | 56.8 | -168497.31 | -203344.28 | -168548.11 | -203318.88 | -168522.71 | -203331.58
unknown | 2 | -168548.11 | -203318.88 | -168550.11 | -203318.88 | -168549.11 | -203318.88
unknown | 2 | -168550.11 | -203538.08 | -168548.11 | -203538.08 | -168549.11 | -203538.08
unknown | 219.2 | -168550.11 | -203538.08 | -168550.11 | -203318.88 | -168550.11 | -203428.48
unknown | 219.2 | -168550.11 | -203318.88 | -168550.11 | -203538.08 | -168550.11 | -203428.48
unknown | 219.2 | -168548.11 | -203538.08 | -168548.11 | -203318.88 | -168548.11 | -203428.48
unknown | 219.2 | -168548.11 | -203318.88 | -168548.11 | -203538.08 | -168548.11 | -203428.48
unknown | 2 | -168495.31 | -203344.28 | -168497.31 | -203344.28 | -168496.31 | -203344.28
unknown | 2 | -168497.31 | -203512.68 | -168495.31 | -203512.68 | -168496.31 | -203512.68
unknown | 168.4 | -168495.31 | -203512.68 | -168495.31 | -203344.28 | -168495.31 | -203428.48
unknown | 168.4 | -168495.31 | -203344.28 | -168495.31 | -203512.68 | -168495.31 | -203428.48
unknown | 168.4 | -168497.31 | -203512.68 | -168497.31 | -203344.28 | -168497.31 | -203428.48
unknown | 168.4 | -168497.31 | -203344.28 | -168497.31 | -203512.68 | -168497.31 | -203428.48
unknown | 50.8 | -168548.11 | -203428.48 | -168497.31 | -203428.48 | -168522.71 | -203428.48
unknown | 24 | -168548.11 | -203428.48 | -168572.11 | -203428.48 | -168560.11 | -203428.48
unknown | 56.8 | -167966.51 | -203318.88 | -168017.31 | -203344.28 | -167991.91 | -203331.58
unknown | 56.8 | -168017.31 | -203512.68 | -167966.51 | -203538.08 | -167991.91 | -203525.38
unknown | 2 | -167966.51 | -203538.08 | -167964.51 | -203538.08 | -167965.51 | -203538.08
unknown | 2 | -167964.51 | -203318.88 | -167966.51 | -203318.88 | -167965.51 | -203318.88
unknown | 219.2 | -167964.51 | -203318.88 | -167964.51 | -203538.08 | -167964.51 | -203428.48
unknown | 219.2 | -167964.51 | -203538.08 | -167964.51 | -203318.88 | -167964.51 | -203428.48
unknown | 219.2 | -167966.51 | -203318.88 | -167966.51 | -203538.08 | -167966.51 | -203428.48
unknown | 219.2 | -167966.51 | -203538.08 | -167966.51 | -203318.88 | -167966.51 | -203428.48
unknown | 2 | -168019.31 | -203512.68 | -168017.31 | -203512.68 | -168018.31 | -203512.68
unknown | 2 | -168017.31 | -203344.28 | -168019.31 | -203344.28 | -168018.31 | -203344.28
unknown | 168.4 | -168019.31 | -203344.28 | -168019.31 | -203512.68 | -168019.31 | -203428.48
unknown | 168.4 | -168019.31 | -203512.68 | -168019.31 | -203344.28 | -168019.31 | -203428.48
unknown | 168.4 | -168017.31 | -203344.28 | -168017.31 | -203512.68 | -168017.31 | -203428.48
unknown | 168.4 | -168017.31 | -203512.68 | -168017.31 | -203344.28 | -168017.31 | -203428.48
unknown | 50.8 | -167966.51 | -203428.48 | -168017.31 | -203428.48 | -167991.91 | -203428.48
unknown | 24 | -167966.51 | -203428.48 | -167942.51 | -203428.48 | -167954.51 | -203428.48
DN200 | 818.69 | -167595.27 | -204490.37 | -167595.27 | -203671.68 | -167595.27 | -204081.03
unknown | 818.69 | -167485.77 | -204490.37 | -167485.77 | -203671.68 | -167485.77 | -204081.03
DN200 | 818.69 | -167704.77 | -203671.68 | -167704.77 | -204490.37 | -167704.77 | -204081.03
DN200 | 219 | -167485.77 | -204490.37 | -167704.77 | -204490.37 | -167595.27 | -204490.37
DN200 | 219 | -167704.77 | -204490.37 | -167485.77 | -204490.37 | -167595.27 | -204490.37
unknown | 219 | -167485.77 | -203671.68 | -167704.77 | -203671.68 | -167595.27 | -203671.68
unknown | 219 | -167704.77 | -203671.68 | -167485.77 | -203671.68 | -167595.27 | -203671.68
DN200 | 818.69 | -167595.27 | -204490.37 | -167595.27 | -203671.68 | -167595.27 | -204081.03
GFH-HV-VI NA100 Acélcső cstpf: +2600 mm | 818.69 | -167466.77 | -204490.37 | -167466.77 | -203671.68 | -167466.77 | -204081.03
DN200 | 818.69 | -167723.77 | -203671.68 | -167723.77 | -204490.37 | -167723.77 | -204081.03
unknown | 257 | -167723.77 | -203671.68 | -167466.77 | -203671.68 | -167595.27 | -203671.68
unknown | 257 | -167466.77 | -203671.68 | -167723.77 | -203671.68 | -167595.27 | -203671.68
unknown | 24 | -167814.47 | -203428.48 | -167838.47 | -203428.48 | -167826.47 | -203428.48
unknown | 24 | -167595.27 | -203647.68 | -167595.27 | -203671.68 | -167595.27 | -203659.68
unknown | 24 | -167784.27 | -203647.68 | -167784.27 | -203671.68 | -167784.27 | -203659.68
unknown | 24 | -167406.27 | -203671.68 | -167406.27 | -203647.68 | -167406.27 | -203659.68
unknown | 378 | -167406.27 | -203671.68 | -167784.27 | -203671.68 | -167595.27 | -203671.68
unknown | 378 | -167784.27 | -203671.68 | -167406.27 | -203671.68 | -167595.27 | -203671.68
unknown | 378 | -167406.27 | -203647.68 | -167784.27 | -203647.68 | -167595.27 | -203647.68
unknown | 378 | -167784.27 | -203647.68 | -167406.27 | -203647.68 | -167595.27 | -203647.68
unknown | 257.2 | -167466.67 | -203647.68 | -167723.87 | -203647.68 | -167595.27 | -203647.68
unknown | 257.2 | -167466.67 | -203647.68 | -167723.87 | -203647.68 | -167595.27 | -203647.68
unknown | 24 | -167814.47 | -203239.48 | -167838.47 | -203239.48 | -167826.47 | -203239.48
unknown | 24 | -167838.47 | -203617.48 | -167814.47 | -203617.48 | -167826.47 | -203617.48
unknown | 378 | -167838.47 | -203239.48 | -167838.47 | -203617.48 | -167838.47 | -203428.48
unknown | 378 | -167838.47 | -203617.48 | -167838.47 | -203239.48 | -167838.47 | -203428.48
unknown | 317.6 | -167814.47 | -203617.48 | -167814.47 | -203299.88 | -167814.47 | -203458.68
unknown | 317.6 | -167814.47 | -203557.08 | -167814.47 | -203239.48 | -167814.47 | -203398.28
unknown | 317.6 | -167814.47 | -203239.48 | -167814.47 | -203557.08 | -167814.47 | -203398.28
unknown | 317.6 | -167814.47 | -203299.88 | -167814.47 | -203617.48 | -167814.47 | -203458.68
GFH-HSZ-VI NA25 Acélcső cstpf: +110 mm | 400 | -168257.31 | -203628.48 | -168257.31 | -203228.48 | -168257.31 | -203428.48
unknown | 400 | -168457.31 | -203428.48 | -168057.31 | -203428.48 | -168257.31 | -203428.48
unknown | 318.69 | -168257.31 | -203671.68 | -168257.31 | -203990.37 | -168257.31 | -203831.03
unknown | 318.69 | -168366.81 | -203671.68 | -168366.81 | -203990.37 | -168366.81 | -203831.03
unknown | 318.69 | -168147.81 | -203990.37 | -168147.81 | -203671.68 | -168147.81 | -203831.03
unknown | 219 | -168366.81 | -203671.68 | -168147.81 | -203671.68 | -168257.31 | -203671.68
unknown | 219 | -168147.81 | -203671.68 | -168366.81 | -203671.68 | -168257.31 | -203671.68
unknown | 219 | -168366.81 | -203990.37 | -168147.81 | -203990.37 | -168257.31 | -203990.37
unknown | 219 | -168147.81 | -203990.37 | -168366.81 | -203990.37 | -168257.31 | -203990.37
unknown | 318.69 | -168257.31 | -203671.68 | -168257.31 | -203990.37 | -168257.31 | -203831.03
unknown | 219.2 | -168257.31 | -203428.48 | -168257.31 | -203647.68 | -168257.31 | -203538.08
unknown | 24 | -168257.31 | -203647.68 | -168257.31 | -203671.68 | -168257.31 | -203659.68
unknown | 24 | -168257.31 | -204014.37 | -168257.31 | -203990.37 | -168257.31 | -204002.37
unknown | 24 | -168476.51 | -204233.57 | -168500.51 | -204233.57 | -168488.51 | -204233.57
unknown | 13.6 | -168500.51 | -204233.57 | -168514.11 | -204233.57 | -168507.31 | -204233.57
unknown | 13.6 | -168500.51 | -204124.07 | -168514.11 | -204124.07 | -168507.31 | -204124.07
DN200 | 13.6 | -168514.11 | -204343.07 | -168500.51 | -204343.07 | -168507.31 | -204343.07
DN200 | 219 | -168500.51 | -204124.07 | -168500.51 | -204343.07 | -168500.51 | -204233.57
DN200 | 219 | -168500.51 | -204343.07 | -168500.51 | -204124.07 | -168500.51 | -204233.57
unknown | 219 | -168514.11 | -204124.07 | -168514.11 | -204343.07 | -168514.11 | -204233.57
unknown | 219 | -168514.11 | -204343.07 | -168514.11 | -204124.07 | -168514.11 | -204233.57
unknown | 13.6 | -168500.51 | -204233.57 | -168514.11 | -204233.57 | -168507.31 | -204233.57
unknown | 219.2 | -168538.11 | -204233.57 | -168757.31 | -204233.57 | -168647.71 | -204233.57
unknown | 24 | -168538.11 | -204233.57 | -168514.11 | -204233.57 | -168526.11 | -204233.57
DN100 | 400 | -168757.31 | -204433.57 | -168757.31 | -204033.57 | -168757.31 | -204233.57
DN100 | 400 | -168957.31 | -204233.57 | -168557.31 | -204233.57 | -168757.31 | -204233.57
DN200 | 455.01 | -169458.57 | -204233.57 | -169003.57 | -204233.57 | -169231.07 | -204233.57
DN200 | 455.01 | -169458.57 | -204343.07 | -169003.57 | -204343.07 | -169231.07 | -204343.07
DN100 | 455.01 | -169003.57 | -204124.07 | -169458.57 | -204124.07 | -169231.07 | -204124.07
DN200 | 219 | -169458.57 | -204343.07 | -169458.57 | -204124.07 | -169458.57 | -204233.57
DN200 | 219 | -169458.57 | -204124.07 | -169458.57 | -204343.07 | -169458.57 | -204233.57
DN100 | 219 | -169003.57 | -204343.07 | -169003.57 | -204124.07 | -169003.57 | -204233.57
DN100 | 219 | -169003.57 | -204124.07 | -169003.57 | -204343.07 | -169003.57 | -204233.57
DN200 | 455.01 | -169458.57 | -204233.57 | -169003.57 | -204233.57 | -169231.07 | -204233.57
DN200 | 267.76 | -168221.81 | -204105.07 | -168489.57 | -204105.07 | -168355.69 | -204105.07
DN200 | 267.76 | -168489.57 | -204362.07 | -168221.81 | -204362.07 | -168355.69 | -204362.07
DN200 | 257 | -168489.57 | -204362.07 | -168489.57 | -204105.07 | -168489.57 | -204233.57
DN200 | 257 | -168489.57 | -204105.07 | -168489.57 | -204362.07 | -168489.57 | -204233.57
DN100 | 356 | -168924.57 | -204343.12 | -168568.57 | -204343.12 | -168746.57 | -204343.12
DN100 | 356 | -168568.57 | -204124.02 | -168924.57 | -204124.02 | -168746.57 | -204124.02
DN200 | 20 | -168979.57 | -204393.57 | -168959.57 | -204393.57 | -168969.57 | -204393.57
DN100 | 20 | -168959.57 | -204073.57 | -168979.57 | -204073.57 | -168969.57 | -204073.57
DN100 | 32.13 | -168928.57 | -204124.02 | -168959.57 | -204115.57 | -168944.07 | -204119.8
DN100 | 32.13 | -168959.57 | -204351.57 | -168928.57 | -204343.12 | -168944.07 | -204347.35
DN100 | 4 | -168924.57 | -204124.02 | -168928.57 | -204124.02 | -168926.57 | -204124.02
DN100 | 4 | -168928.57 | -204343.12 | -168924.57 | -204343.12 | -168926.57 | -204343.12
DN200 | 20 | -168533.57 | -204393.57 | -168513.57 | -204393.57 | -168523.57 | -204393.57
unknown | 20 | -168513.57 | -204073.57 | -168533.57 | -204073.57 | -168523.57 | -204073.57
unknown | 32.13 | -168533.57 | -204115.57 | -168564.57 | -204124.02 | -168549.07 | -204119.8
unknown | 32.13 | -168564.57 | -204343.12 | -168533.57 | -204351.57 | -168549.07 | -204347.35
unknown | 4 | -168564.57 | -204124.02 | -168568.57 | -204124.02 | -168566.57 | -204124.02
unknown | 4 | -168568.57 | -204343.12 | -168564.57 | -204343.12 | -168566.57 | -204343.12
DN100 | 466 | -168979.57 | -204233.57 | -168513.57 | -204233.57 | -168746.57 | -204233.57
DN200 | 219.2 | -167978.61 | -204233.57 | -168197.81 | -204233.57 | -168088.21 | -204233.57
DN200 | 24 | -168197.81 | -204233.57 | -168221.81 | -204233.57 | -168209.81 | -204233.57
unknown | 24 | -168197.81 | -204044.57 | -168221.81 | -204044.57 | -168209.81 | -204044.57
DN200 | 24 | -168221.81 | -204422.57 | -168197.81 | -204422.57 | -168209.81 | -204422.57
DN200 | 317.5 | -168221.81 | -204044.57 | -168221.81 | -204362.07 | -168221.81 | -204203.32
DN200 | 317.5 | -168221.81 | -204105.07 | -168221.81 | -204422.57 | -168221.81 | -204263.82
DN200 | 317.5 | -168221.81 | -204422.57 | -168221.81 | -204105.07 | -168221.81 | -204263.82
DN200 | 317.5 | -168221.81 | -204362.07 | -168221.81 | -204044.57 | -168221.81 | -204203.32
DN200 | 317.6 | -168197.81 | -204362.17 | -168197.81 | -204044.57 | -168197.81 | -204203.37
DN200 | 317.6 | -168197.81 | -204044.57 | -168197.81 | -204362.17 | -168197.81 | -204203.37
DN200 | 317.6 | -168197.81 | -204104.97 | -168197.81 | -204422.57 | -168197.81 | -204263.77
DN200 | 317.6 | -168197.81 | -204422.57 | -168197.81 | -204104.97 | -168197.81 | -204263.77
unknown | 24 | -168513.57 | -204233.57 | -168489.57 | -204233.57 | -168501.57 | -204233.57
unknown | 24 | -168070.44 | -201222.67 | -168094.44 | -201222.67 | -168082.44 | -201222.67
unknown | 24 | -168298.64 | -201222.67 | -168274.64 | -201222.67 | -168286.64 | -201222.67
unknown | 24 | -168298.64 | -201411.67 | -168274.64 | -201411.67 | -168286.64 | -201411.67
unknown | 24 | -168274.64 | -201033.67 | -168298.64 | -201033.67 | -168286.64 | -201033.67
unknown | 378 | -168274.64 | -201033.67 | -168274.64 | -201411.67 | -168274.64 | -201222.67
unknown | 317.5 | -168274.64 | -201411.67 | -168274.64 | -201094.17 | -168274.64 | -201252.92
unknown | 317.5 | -168274.64 | -201351.17 | -168274.64 | -201033.67 | -168274.64 | -201192.42
unknown | 378 | -168298.64 | -201411.67 | -168298.64 | -201033.67 | -168298.64 | -201222.67
unknown | 378 | -168298.64 | -201033.67 | -168298.64 | -201411.67 | -168298.64 | -201222.67
unknown | 24 | -168626.24 | -201222.67 | -168650.24 | -201222.67 | -168638.24 | -201222.67
unknown | 24 | -168626.24 | -201033.67 | -168650.24 | -201033.67 | -168638.24 | -201033.67
unknown | 24 | -168650.24 | -201411.67 | -168626.24 | -201411.67 | -168638.24 | -201411.67
unknown | 378 | -168650.24 | -201411.67 | -168650.24 | -201033.67 | -168650.24 | -201222.67
unknown | 378 | -168650.24 | -201033.67 | -168650.24 | -201411.67 | -168650.24 | -201222.67
unknown | 378 | -168626.24 | -201411.67 | -168626.24 | -201033.67 | -168626.24 | -201222.67
unknown | 378 | -168626.24 | -201033.67 | -168626.24 | -201411.67 | -168626.24 | -201222.67
DN200 | 400 | -169539.02 | -201422.67 | -169539.02 | -201022.67 | -169539.02 | -201222.67
DN200 | 400 | -169739.02 | -201222.67 | -169339.02 | -201222.67 | -169539.02 | -201222.67
unknown | 645.58 | -168650.24 | -201222.67 | -169295.82 | -201222.67 | -168973.03 | -201222.67
unknown | 645.58 | -168650.24 | -201113.17 | -169295.82 | -201113.17 | -168973.03 | -201113.17
unknown | 645.58 | -169295.82 | -201332.17 | -168650.24 | -201332.17 | -168973.03 | -201332.17
unknown | 219 | -168650.24 | -201113.17 | -168650.24 | -201332.17 | -168650.24 | -201222.67
unknown | 219 | -168650.24 | -201113.17 | -168650.24 | -201332.17 | -168650.24 | -201222.67
unknown | 219 | -169295.82 | -201113.17 | -169295.82 | -201332.17 | -169295.82 | -201222.67
unknown | 219 | -169295.82 | -201332.17 | -169295.82 | -201113.17 | -169295.82 | -201222.67
unknown | 645.58 | -168650.24 | -201222.67 | -169295.82 | -201222.67 | -168973.03 | -201222.67
unknown | 645.58 | -168650.24 | -201094.17 | -169295.82 | -201094.17 | -168973.03 | -201094.17
unknown | 645.58 | -169295.82 | -201351.17 | -168650.24 | -201351.17 | -168973.03 | -201351.17
unknown | 257 | -168650.24 | -201351.17 | -168650.24 | -201094.17 | -168650.24 | -201222.67
unknown | 257 | -168650.24 | -201094.17 | -168650.24 | -201351.17 | -168650.24 | -201222.67
unknown | 257 | -169295.82 | -201351.17 | -169295.82 | -201094.17 | -169295.82 | -201222.67
unknown | 257 | -169295.82 | -201094.17 | -169295.82 | -201351.17 | -169295.82 | -201222.67
unknown | 219.2 | -169539.02 | -201222.67 | -169319.82 | -201222.67 | -169429.42 | -201222.67
unknown | 24 | -169319.82 | -201222.67 | -169295.82 | -201222.67 | -169307.82 | -201222.67
unknown | 260.88 | -163691.69 | -201576.57 | -163691.69 | -201315.7 | -163691.69 | -201446.13
GFH-F-FC-VI NA100 Acélcső cstpf: +3120 mm | 260.88 | -163948.69 | -201315.7 | -163948.69 | -201576.57 | -163948.69 | -201446.13
unknown | 257 | -163948.69 | -201576.57 | -163691.69 | -201576.57 | -163820.19 | -201576.57
unknown | 257 | -163691.69 | -201576.57 | -163948.69 | -201576.57 | -163820.19 | -201576.57
GFH-F-FC-VI NA100 Acélcső cstpf: +3120 mm | 257 | -163948.69 | -201315.7 | -163691.69 | -201315.7 | -163820.19 | -201315.7
GFH-F-FC-VI NA100 Acélcső cstpf: +3120 mm | 257 | -163691.69 | -201315.7 | -163948.69 | -201315.7 | -163820.19 | -201315.7
unknown | 260.88 | -163820.19 | -201576.57 | -163820.19 | -201315.7 | -163820.19 | -201446.13
unknown | 260.88 | -163710.69 | -201576.57 | -163710.69 | -201315.7 | -163710.69 | -201446.13
GFH-F-FC-VI NA100 Acélcső cstpf: +3120 mm | 260.88 | -163929.69 | -201315.7 | -163929.69 | -201576.57 | -163929.69 | -201446.13
unknown | 219 | -163710.69 | -201576.57 | -163929.69 | -201576.57 | -163820.19 | -201576.57
unknown | 219 | -163929.69 | -201576.57 | -163710.69 | -201576.57 | -163820.19 | -201576.57
GFH-F-FC-VI NA100 Acélcső cstpf: +3120 mm | 219 | -163710.69 | -201315.7 | -163929.69 | -201315.7 | -163820.19 | -201315.7
GFH-F-FC-VI NA100 Acélcső cstpf: +3120 mm | 219 | -163929.69 | -201315.7 | -163710.69 | -201315.7 | -163820.19 | -201315.7
unknown | 260.88 | -163820.19 | -201576.57 | -163820.19 | -201315.7 | -163820.19 | -201446.13
unknown | 24 | -163820.19 | -201231.7 | -163820.19 | -201207.7 | -163820.19 | -201219.7
unknown | 24 | -163631.19 | -201231.7 | -163631.19 | -201207.7 | -163631.19 | -201219.7
GFH-F-FC-VI NA100 Acélcső cstpf: +3120 mm | 24 | -164009.19 | -201207.7 | -164009.19 | -201231.7 | -164009.19 | -201219.7
GFH-F-FC-VI NA100 Acélcső cstpf: +3120 mm | 317.5 | -163691.69 | -201207.7 | -164009.19 | -201207.7 | -163850.44 | -201207.7
GFH-F-FC-VI NA100 Acélcső cstpf: +3120 mm | 317.5 | -164009.19 | -201207.7 | -163691.69 | -201207.7 | -163850.44 | -201207.7
GFH-F-FC-VI NA100 Acélcső cstpf: +3120 mm | 317.5 | -163948.69 | -201207.7 | -163631.19 | -201207.7 | -163789.94 | -201207.7
GFH-F-FC-VI NA100 Acélcső cstpf: +3120 mm | 317.5 | -163631.19 | -201207.7 | -163948.69 | -201207.7 | -163789.94 | -201207.7
GFH-F-FC-VI NA100 Acélcső cstpf: +3120 mm | 378 | -164009.19 | -201231.7 | -163631.19 | -201231.7 | -163820.19 | -201231.7
GFH-F-FC-VI NA100 Acélcső cstpf: +3120 mm | 331.75 | -163962.94 | -201231.7 | -163631.19 | -201231.7 | -163797.07 | -201231.7
GFH-F-FC-VI NA100 Acélcső cstpf: +3120 mm | 189 | -163820.19 | -201231.7 | -164009.19 | -201231.7 | -163914.69 | -201231.7
unknown | 60 | -163677.44 | -201291.7 | -163677.44 | -201231.7 | -163677.44 | -201261.7
GFH-F-FC-VI NA100 Acélcső cstpf: +3120 mm | 60 | -163962.94 | -201231.7 | -163962.94 | -201291.7 | -163962.94 | -201261.7
GFH-F-FC-VI NA100 Acélcső cstpf: +3120 mm | 285.5 | -163962.94 | -201231.7 | -163677.44 | -201231.7 | -163820.19 | -201231.7
unknown | 142.75 | -163677.44 | -201231.7 | -163820.19 | -201231.7 | -163748.82 | -201231.7
GFH-F-FC-VI NA100 Acélcső cstpf: +3120 mm | 285.5 | -163677.44 | -201291.7 | -163962.94 | -201291.7 | -163820.19 | -201291.7
unknown | 24 | -163820.19 | -201600.57 | -163820.19 | -201576.57 | -163820.19 | -201588.57
unknown | 24 | -163631.19 | -201600.57 | -163631.19 | -201576.57 | -163631.19 | -201588.57
unknown | 24 | -164009.19 | -201576.57 | -164009.19 | -201600.57 | -164009.19 | -201588.57
unknown | 378 | -164009.19 | -201576.57 | -163631.19 | -201576.57 | -163820.19 | -201576.57
unknown | 378 | -163631.19 | -201576.57 | -164009.19 | -201576.57 | -163820.19 | -201576.57
unknown | 378 | -163631.19 | -201600.57 | -164009.19 | -201600.57 | -163820.19 | -201600.57
unknown | 378 | -163631.19 | -201600.57 | -164009.19 | -201600.57 | -163820.19 | -201600.57
unknown | 24 | -163820.19 | -201291.7 | -163820.19 | -201315.7 | -163820.19 | -201303.7
GFH-F-FC-VI NA100 Acélcső cstpf: +3120 mm | 24 | -164009.19 | -201291.7 | -164009.19 | -201315.7 | -164009.19 | -201303.7
unknown | 24 | -163631.19 | -201315.7 | -163631.19 | -201291.7 | -163631.19 | -201303.7
GFH-F-FC-VI NA100 Acélcső cstpf: +3120 mm | 378 | -164009.19 | -201315.7 | -163631.19 | -201315.7 | -163820.19 | -201315.7
GFH-F-FC-VI NA100 Acélcső cstpf: +3120 mm | 378 | -163631.19 | -201315.7 | -164009.19 | -201315.7 | -163820.19 | -201315.7
GFH-F-FC-VI NA100 Acélcső cstpf: +3120 mm | 378 | -163631.19 | -201291.7 | -164009.19 | -201291.7 | -163820.19 | -201291.7
GFH-F-FC-VI NA100 Acélcső cstpf: +3120 mm | 331.75 | -164009.19 | -201291.7 | -163677.44 | -201291.7 | -163843.32 | -201291.7
GFH-F-FC-VI NA100 Acélcső cstpf: +3120 mm | 331.75 | -163962.94 | -201291.7 | -163631.19 | -201291.7 | -163797.07 | -201291.7
unknown | 631.12 | -163820.19 | -200576.57 | -163820.19 | -201207.7 | -163820.19 | -200892.13
GFH-F-FC-VI NA100 Acélcső cstpf: +3120 mm | 631.12 | -163929.69 | -200576.57 | -163929.69 | -201207.7 | -163929.69 | -200892.13
unknown | 631.12 | -163710.69 | -201207.7 | -163710.69 | -200576.57 | -163710.69 | -200892.13
unknown | 219 | -163929.69 | -200576.57 | -163710.69 | -200576.57 | -163820.19 | -200576.57
unknown | 219 | -163710.69 | -200576.57 | -163929.69 | -200576.57 | -163820.19 | -200576.57
GFH-F-FC-VI NA100 Acélcső cstpf: +3120 mm | 219 | -163929.69 | -201207.7 | -163710.69 | -201207.7 | -163820.19 | -201207.7
GFH-F-FC-VI NA100 Acélcső cstpf: +3120 mm | 219 | -163710.69 | -201207.7 | -163929.69 | -201207.7 | -163820.19 | -201207.7
unknown | 631.12 | -163820.19 | -200576.57 | -163820.19 | -201207.7 | -163820.19 | -200892.13
GFH-F-FC-VI NA100 Acélcső cstpf: +3120 mm | 631.12 | -163948.69 | -200576.57 | -163948.69 | -201207.7 | -163948.69 | -200892.13
unknown | 631.12 | -163691.69 | -201207.7 | -163691.69 | -200576.57 | -163691.69 | -200892.13
unknown | 257 | -163691.69 | -200576.57 | -163948.69 | -200576.57 | -163820.19 | -200576.57
unknown | 257 | -163948.69 | -200576.57 | -163691.69 | -200576.57 | -163820.19 | -200576.57
DN200 | 56.8 | -163710.59 | -200552.57 | -163735.99 | -200501.77 | -163723.29 | -200527.17
unknown | 56.8 | -163904.39 | -200501.77 | -163929.79 | -200552.57 | -163917.09 | -200527.17
DN200 | 2 | -163735.99 | -200501.77 | -163735.99 | -200499.77 | -163735.99 | -200500.77
unknown | 2 | -163904.39 | -200499.77 | -163904.39 | -200501.77 | -163904.39 | -200500.77
DN200 | 168.4 | -163904.39 | -200499.77 | -163735.99 | -200499.77 | -163820.19 | -200499.77
DN200 | 168.4 | -163735.99 | -200499.77 | -163904.39 | -200499.77 | -163820.19 | -200499.77
DN200 | 168.4 | -163904.39 | -200501.77 | -163735.99 | -200501.77 | -163820.19 | -200501.77
DN200 | 168.4 | -163735.99 | -200501.77 | -163904.39 | -200501.77 | -163820.19 | -200501.77
unknown | 2 | -163710.59 | -200554.57 | -163710.59 | -200552.57 | -163710.59 | -200553.57
unknown | 2 | -163929.79 | -200552.57 | -163929.79 | -200554.57 | -163929.79 | -200553.57
unknown | 219.2 | -163929.79 | -200554.57 | -163710.59 | -200554.57 | -163820.19 | -200554.57
unknown | 219.2 | -163710.59 | -200554.57 | -163929.79 | -200554.57 | -163820.19 | -200554.57
unknown | 219.2 | -163929.79 | -200552.57 | -163710.59 | -200552.57 | -163820.19 | -200552.57
unknown | 219.2 | -163710.59 | -200552.57 | -163929.79 | -200552.57 | -163820.19 | -200552.57
unknown | 50.8 | -163820.19 | -200501.77 | -163820.19 | -200552.57 | -163820.19 | -200527.17
unknown | 24 | -163820.19 | -200552.57 | -163820.19 | -200576.57 | -163820.19 | -200564.57
DN200 | 2462.53 | -163820.19 | -199609.57 | -163820.19 | -197147.05 | -163820.19 | -198378.31
DN200 | 2462.53 | -163710.69 | -199609.57 | -163710.69 | -197147.05 | -163710.69 | -198378.31
DN200 | 2462.53 | -163929.69 | -197147.05 | -163929.69 | -199609.57 | -163929.69 | -198378.31
DN200 | 219 | -163710.69 | -199609.57 | -163929.69 | -199609.57 | -163820.19 | -199609.57
DN200 | 219 | -163929.69 | -199609.57 | -163710.69 | -199609.57 | -163820.19 | -199609.57
unknown | 219 | -163710.69 | -197147.05 | -163929.69 | -197147.05 | -163820.19 | -197147.05
unknown | 219 | -163929.69 | -197147.05 | -163710.69 | -197147.05 | -163820.19 | -197147.05
DN200 | 2462.53 | -163820.19 | -199609.57 | -163820.19 | -197147.05 | -163820.19 | -198378.31
DN200 | 209.4 | -163691.69 | -199926.97 | -163691.69 | -199717.57 | -163691.69 | -199822.27
DN200 | 209.4 | -163948.69 | -199717.57 | -163948.69 | -199926.97 | -163948.69 | -199822.27
unknown | 219.2 | -163820.19 | -196903.85 | -163820.19 | -197123.05 | -163820.19 | -197013.45
unknown | 24 | -163820.19 | -197123.05 | -163820.19 | -197147.05 | -163820.19 | -197135.05
GFH-F-AHU-VI NA200 Acélcső cstpf: +2200 mm | 24 | -164009.19 | -197123.05 | -164009.19 | -197147.05 | -164009.19 | -197135.05
unknown | 24 | -163631.19 | -197147.05 | -163631.19 | -197123.05 | -163631.19 | -197135.05
GFH-F-AHU-VI NA200 Acélcső cstpf: +2200 mm | 317.5 | -164009.19 | -197147.05 | -163691.69 | -197147.05 | -163850.44 | -197147.05
unknown | 317.5 | -163948.69 | -197147.05 | -163631.19 | -197147.05 | -163789.94 | -197147.05
unknown | 317.5 | -163631.19 | -197147.05 | -163948.69 | -197147.05 | -163789.94 | -197147.05
GFH-F-AHU-VI NA200 Acélcső cstpf: +2200 mm | 317.5 | -163691.69 | -197147.05 | -164009.19 | -197147.05 | -163850.44 | -197147.05
GFH-F-AHU-VI NA200 Acélcső cstpf: +2200 mm | 317.6 | -163691.59 | -197123.05 | -164009.19 | -197123.05 | -163850.39 | -197123.05
GFH-F-AHU-VI NA200 Acélcső cstpf: +2200 mm | 378 | -164009.19 | -197123.05 | -163631.19 | -197123.05 | -163820.19 | -197123.05
unknown | 317.6 | -163631.19 | -197123.05 | -163948.79 | -197123.05 | -163789.99 | -197123.05
unknown | 257.2 | -163948.79 | -197123.05 | -163691.59 | -197123.05 | -163820.19 | -197123.05
DN200 | 209.4 | -163820.19 | -199926.97 | -163820.19 | -199717.57 | -163820.19 | -199822.27
DN200 | 209.4 | -163710.69 | -199926.97 | -163710.69 | -199717.57 | -163710.69 | -199822.27
DN200 | 209.4 | -163929.69 | -199717.57 | -163929.69 | -199926.97 | -163929.69 | -199822.27
DN200 | 219 | -163710.69 | -199926.97 | -163929.69 | -199926.97 | -163820.19 | -199926.97
DN200 | 219 | -163929.69 | -199926.97 | -163710.69 | -199926.97 | -163820.19 | -199926.97
DN200 | 219 | -163710.69 | -199717.57 | -163929.69 | -199717.57 | -163820.19 | -199717.57
DN200 | 219 | -163710.69 | -199717.57 | -163929.69 | -199717.57 | -163820.19 | -199717.57
DN200 | 209.4 | -163820.19 | -199926.97 | -163820.19 | -199717.57 | -163820.19 | -199822.27
DN200 | 2462.53 | -163691.69 | -199609.57 | -163691.69 | -197147.05 | -163691.69 | -198378.31
DN200 | 2462.53 | -163948.69 | -197147.05 | -163948.69 | -199609.57 | -163948.69 | -198378.31
DN200 | 24 | -163820.19 | -199633.57 | -163820.19 | -199609.57 | -163820.19 | -199621.57
DN200 | 24 | -163631.19 | -199633.57 | -163631.19 | -199609.57 | -163631.19 | -199621.57
DN200 | 24 | -164009.19 | -199609.57 | -164009.19 | -199633.57 | -164009.19 | -199621.57
DN200 | 317.5 | -163691.69 | -199609.57 | -164009.19 | -199609.57 | -163850.44 | -199609.57
DN200 | 317.5 | -164009.19 | -199609.57 | -163691.69 | -199609.57 | -163850.44 | -199609.57
DN200 | 317.5 | -163948.69 | -199609.57 | -163631.19 | -199609.57 | -163789.94 | -199609.57
DN200 | 317.5 | -163631.19 | -199609.57 | -163948.69 | -199609.57 | -163789.94 | -199609.57
DN200 | 331.75 | -164009.19 | -199633.57 | -163677.44 | -199633.57 | -163843.32 | -199633.57
DN200 | 331.75 | -163962.94 | -199633.57 | -163631.19 | -199633.57 | -163797.07 | -199633.57
DN200 | 331.75 | -163631.19 | -199633.57 | -163962.94 | -199633.57 | -163797.07 | -199633.57
DN200 | 331.75 | -163677.44 | -199633.57 | -164009.19 | -199633.57 | -163843.32 | -199633.57
DN200 | 60 | -163962.94 | -199633.57 | -163962.94 | -199693.57 | -163962.94 | -199663.57
DN200 | 60 | -163677.44 | -199693.57 | -163677.44 | -199633.57 | -163677.44 | -199663.57
DN200 | 285.5 | -163962.94 | -199693.57 | -163677.44 | -199693.57 | -163820.19 | -199693.57
DN200 | 285.5 | -163677.44 | -199693.57 | -163962.94 | -199693.57 | -163820.19 | -199693.57
DN200 | 56.8 | -163929.79 | -199950.97 | -163904.39 | -200001.77 | -163917.09 | -199976.37
DN200 | 56.8 | -163735.99 | -200001.77 | -163710.59 | -199950.97 | -163723.29 | -199976.37
DN200 | 2 | -163904.39 | -200001.77 | -163904.39 | -200003.77 | -163904.39 | -200002.77
DN200 | 2 | -163735.99 | -200003.77 | -163735.99 | -200001.77 | -163735.99 | -200002.77
DN200 | 168.4 | -163735.99 | -200003.77 | -163904.39 | -200003.77 | -163820.19 | -200003.77
DN200 | 168.4 | -163904.39 | -200003.77 | -163735.99 | -200003.77 | -163820.19 | -200003.77
DN200 | 168.4 | -163735.99 | -200001.77 | -163904.39 | -200001.77 | -163820.19 | -200001.77
DN200 | 168.4 | -163904.39 | -200001.77 | -163735.99 | -200001.77 | -163820.19 | -200001.77
DN200 | 2 | -163929.79 | -199948.97 | -163929.79 | -199950.97 | -163929.79 | -199949.97
DN200 | 2 | -163710.59 | -199950.97 | -163710.59 | -199948.97 | -163710.59 | -199949.97
DN200 | 219.2 | -163710.59 | -199948.97 | -163929.79 | -199948.97 | -163820.19 | -199948.97
DN200 | 219.2 | -163929.79 | -199948.97 | -163710.59 | -199948.97 | -163820.19 | -199948.97
DN200 | 219.2 | -163710.59 | -199950.97 | -163929.79 | -199950.97 | -163820.19 | -199950.97
DN200 | 219.2 | -163929.79 | -199950.97 | -163710.59 | -199950.97 | -163820.19 | -199950.97
DN200 | 50.8 | -163820.19 | -200001.77 | -163820.19 | -199950.97 | -163820.19 | -199976.37
DN200 | 24 | -163820.19 | -199950.97 | -163820.19 | -199926.97 | -163820.19 | -199938.97
DN200 | 24 | -163631.19 | -199950.97 | -163631.19 | -199926.97 | -163631.19 | -199938.97
DN200 | 24 | -164009.19 | -199926.97 | -164009.19 | -199950.97 | -164009.19 | -199938.97
DN200 | 317.5 | -163691.69 | -199926.97 | -164009.19 | -199926.97 | -163850.44 | -199926.97
DN200 | 317.5 | -164009.19 | -199926.97 | -163691.69 | -199926.97 | -163850.44 | -199926.97
DN200 | 317.5 | -163948.69 | -199926.97 | -163631.19 | -199926.97 | -163789.94 | -199926.97
DN200 | 317.5 | -163631.19 | -199926.97 | -163948.69 | -199926.97 | -163789.94 | -199926.97
DN200 | 378 | -164009.19 | -199950.97 | -163631.19 | -199950.97 | -163820.19 | -199950.97
DN200 | 378 | -163631.19 | -199950.97 | -164009.19 | -199950.97 | -163820.19 | -199950.97
DN200 | 50.8 | -163948.79 | -199950.97 | -163948.79 | -200001.77 | -163948.79 | -199976.37
DN200 | 50.8 | -163691.59 | -200001.77 | -163691.59 | -199950.97 | -163691.59 | -199976.37
DN200 | 257.2 | -163948.79 | -200001.77 | -163691.59 | -200001.77 | -163820.19 | -200001.77
DN200 | 257.2 | -163691.59 | -199950.97 | -163948.79 | -199950.97 | -163820.19 | -199950.97
DN200 | 257.2 | -163691.59 | -200001.77 | -163948.79 | -200001.77 | -163820.19 | -200001.77
DN200 | 257.2 | -163948.79 | -199950.97 | -163691.59 | -199950.97 | -163820.19 | -199950.97
DN200 | 24 | -163820.19 | -199693.57 | -163820.19 | -199717.57 | -163820.19 | -199705.57
DN200 | 24 | -164009.19 | -199693.57 | -164009.19 | -199717.57 | -164009.19 | -199705.57
DN200 | 24 | -163631.19 | -199717.57 | -163631.19 | -199693.57 | -163631.19 | -199705.57
DN200 | 317.5 | -163948.69 | -199717.57 | -163631.19 | -199717.57 | -163789.94 | -199717.57
DN200 | 317.5 | -163631.19 | -199717.57 | -163948.69 | -199717.57 | -163789.94 | -199717.57
DN200 | 317.5 | -163691.69 | -199717.57 | -164009.19 | -199717.57 | -163850.44 | -199717.57
DN200 | 317.5 | -164009.19 | -199717.57 | -163691.69 | -199717.57 | -163850.44 | -199717.57
DN200 | 378 | -163631.19 | -199693.57 | -164009.19 | -199693.57 | -163820.19 | -199693.57
DN200 | 378 | -164009.19 | -199693.57 | -163631.19 | -199693.57 | -163820.19 | -199693.57
unknown | 680 | -164187.77 | -196353.85 | -163507.77 | -196353.85 | -163847.77 | -196353.85
unknown | 680 | -164187.77 | -196420.35 | -163507.77 | -196420.35 | -163847.77 | -196420.35
unknown | 680 | -163507.77 | -196287.35 | -164187.77 | -196287.35 | -163847.77 | -196287.35
unknown | 133 | -164187.77 | -196420.35 | -164187.77 | -196287.35 | -164187.77 | -196353.85
unknown | 133 | -164187.77 | -196287.35 | -164187.77 | -196420.35 | -164187.77 | -196353.85
unknown | 133 | -163507.77 | -196420.35 | -163507.77 | -196287.35 | -163507.77 | -196353.85
unknown | 133 | -163507.77 | -196287.35 | -163507.77 | -196420.35 | -163507.77 | -196353.85
unknown | 680 | -164187.77 | -196353.85 | -163507.77 | -196353.85 | -163847.77 | -196353.85
unknown | 680 | -164187.77 | -196439.35 | -163507.77 | -196439.35 | -163847.77 | -196439.35
unknown | 680 | -163507.77 | -196268.35 | -164187.77 | -196268.35 | -163847.77 | -196268.35
unknown | 171 | -164187.77 | -196268.35 | -164187.77 | -196439.35 | -164187.77 | -196353.85
unknown | 171 | -164187.77 | -196439.35 | -164187.77 | -196268.35 | -164187.77 | -196353.85
unknown | 171 | -163507.77 | -196268.35 | -163507.77 | -196439.35 | -163507.77 | -196353.85
unknown | 171 | -163507.77 | -196439.35 | -163507.77 | -196268.35 | -163507.77 | -196353.85
unknown | 28.4 | -164209.77 | -196283.95 | -164235.17 | -196296.65 | -164222.47 | -196290.3
unknown | 28.4 | -164235.17 | -196411.05 | -164209.77 | -196423.75 | -164222.47 | -196417.4
unknown | 2 | -164235.17 | -196296.65 | -164237.17 | -196296.65 | -164236.17 | -196296.65
unknown | 2 | -164237.17 | -196411.05 | -164235.17 | -196411.05 | -164236.17 | -196411.05
unknown | 114.4 | -164237.17 | -196411.05 | -164237.17 | -196296.65 | -164237.17 | -196353.85
unknown | 114.4 | -164237.17 | -196296.65 | -164237.17 | -196411.05 | -164237.17 | -196353.85
unknown | 114.4 | -164235.17 | -196411.05 | -164235.17 | -196296.65 | -164235.17 | -196353.85
unknown | 114.4 | -164235.17 | -196296.65 | -164235.17 | -196411.05 | -164235.17 | -196353.85
unknown | 2 | -164207.77 | -196283.95 | -164209.77 | -196283.95 | -164208.77 | -196283.95
unknown | 2 | -164209.77 | -196423.75 | -164207.77 | -196423.75 | -164208.77 | -196423.75
unknown | 139.8 | -164207.77 | -196423.75 | -164207.77 | -196283.95 | -164207.77 | -196353.85
unknown | 139.8 | -164207.77 | -196283.95 | -164207.77 | -196423.75 | -164207.77 | -196353.85
unknown | 139.8 | -164209.77 | -196423.75 | -164209.77 | -196283.95 | -164209.77 | -196353.85
unknown | 139.8 | -164209.77 | -196283.95 | -164209.77 | -196423.75 | -164209.77 | -196353.85
unknown | 25.4 | -164235.17 | -196353.85 | -164209.77 | -196353.85 | -164222.47 | -196353.85
unknown | 22 | -164209.77 | -196353.85 | -164187.77 | -196353.85 | -164198.77 | -196353.85
unknown | 139.8 | -163345.97 | -196353.85 | -163485.77 | -196353.85 | -163415.87 | -196353.85
unknown | 22 | -163485.77 | -196353.85 | -163507.77 | -196353.85 | -163496.77 | -196353.85
unknown | 22 | -163507.77 | -196497.85 | -163485.77 | -196497.85 | -163496.77 | -196497.85
unknown | 22 | -163485.77 | -196209.85 | -163507.77 | -196209.85 | -163496.77 | -196209.85
unknown | 288 | -163507.77 | -196497.85 | -163507.77 | -196209.85 | -163507.77 | -196353.85
unknown | 288 | -163507.77 | -196209.85 | -163507.77 | -196497.85 | -163507.77 | -196353.85
unknown | 232.9 | -163485.77 | -196264.95 | -163485.77 | -196497.85 | -163485.77 | -196381.4
unknown | 232.9 | -163485.77 | -196497.85 | -163485.77 | -196264.95 | -163485.77 | -196381.4
unknown | 232.9 | -163485.77 | -196442.75 | -163485.77 | -196209.85 | -163485.77 | -196326.3
unknown | 232.9 | -163485.77 | -196209.85 | -163485.77 | -196442.75 | -163485.77 | -196326.3
GFH-F-FC-VI NA125 Acélcső cstpf: +2200 mm | 250 | -165588.67 | -196478.85 | -165588.67 | -196228.85 | -165588.67 | -196353.85
GFH-F-FC-VI NA125 Acélcső cstpf: +2200 mm | 250 | -165713.67 | -196353.85 | -165463.67 | -196353.85 | -165588.67 | -196353.85
GFH-F-FC-VI NA125 Acélcső cstpf: +2200 mm | 250 | -165588.67 | -196478.85 | -165588.67 | -196228.85 | -165588.67 | -196353.85
GFH-F-FC-VI NA125 Acélcső cstpf: +2200 mm | 250 | -165713.67 | -196353.85 | -165463.67 | -196353.85 | -165588.67 | -196353.85
GFH-F-FC-VI NA125 Acélcső cstpf: +2200 mm | 229.1 | -165197.77 | -196353.85 | -165426.87 | -196353.85 | -165312.32 | -196353.85
GFH-F-FC-VI NA125 Acélcső cstpf: +2200 mm | 229.1 | -165197.77 | -196287.35 | -165426.87 | -196287.35 | -165312.32 | -196287.35
GFH-F-FC-VI NA125 Acélcső cstpf: +2200 mm | 229.1 | -165426.87 | -196420.35 | -165197.77 | -196420.35 | -165312.32 | -196420.35
GFH-F-FC-VI NA125 Acélcső cstpf: +2200 mm | 133 | -165197.77 | -196287.35 | -165197.77 | -196420.35 | -165197.77 | -196353.85
GFH-F-FC-VI NA125 Acélcső cstpf: +2200 mm | 133 | -165197.77 | -196287.35 | -165197.77 | -196420.35 | -165197.77 | -196353.85
GFH-F-FC-VI NA125 Acélcső cstpf: +2200 mm | 133 | -165426.87 | -196287.35 | -165426.87 | -196420.35 | -165426.87 | -196353.85
GFH-F-FC-VI NA125 Acélcső cstpf: +2200 mm | 133 | -165426.87 | -196420.35 | -165426.87 | -196287.35 | -165426.87 | -196353.85
GFH-F-FC-VI NA125 Acélcső cstpf: +2200 mm | 229.1 | -165197.77 | -196353.85 | -165426.87 | -196353.85 | -165312.32 | -196353.85
GFH-F-FC-VI NA125 Acélcső cstpf: +2200 mm | 455.2 | -164642.57 | -196268.35 | -165097.77 | -196268.35 | -164870.17 | -196268.35
STAF 150 | 455.2 | -165097.77 | -196439.35 | -164642.57 | -196439.35 | -164870.17 | -196439.35
STAF 150 | 171 | -164642.57 | -196439.35 | -164642.57 | -196268.35 | -164642.57 | -196353.85
GFH-F-FC-VI NA125 Acélcső cstpf: +2200 mm | 171 | -165097.77 | -196439.35 | -165097.77 | -196268.35 | -165097.77 | -196353.85
GFH-F-FC-VI NA125 Acélcső cstpf: +2200 mm | 139.8 | -165588.67 | -196353.85 | -165448.87 | -196353.85 | -165518.77 | -196353.85
GFH-F-FC-VI NA125 Acélcső cstpf: +2200 mm | 22 | -165448.87 | -196353.85 | -165426.87 | -196353.85 | -165437.87 | -196353.85
GFH-F-FC-VI NA125 Acélcső cstpf: +2200 mm | 22 | -165448.87 | -196497.85 | -165426.87 | -196497.85 | -165437.87 | -196497.85
GFH-F-FC-VI NA125 Acélcső cstpf: +2200 mm | 22 | -165426.87 | -196209.85 | -165448.87 | -196209.85 | -165437.87 | -196209.85
GFH-F-FC-VI NA125 Acélcső cstpf: +2200 mm | 229.5 | -165426.87 | -196497.85 | -165426.87 | -196268.35 | -165426.87 | -196383.1
GFH-F-FC-VI NA125 Acélcső cstpf: +2200 mm | 229.5 | -165426.87 | -196439.35 | -165426.87 | -196209.85 | -165426.87 | -196324.6
GFH-F-FC-VI NA125 Acélcső cstpf: +2200 mm | 229.5 | -165426.87 | -196209.85 | -165426.87 | -196439.35 | -165426.87 | -196324.6
GFH-F-FC-VI NA125 Acélcső cstpf: +2200 mm | 229.5 | -165426.87 | -196268.35 | -165426.87 | -196497.85 | -165426.87 | -196383.1
GFH-F-FC-VI NA125 Acélcső cstpf: +2200 mm | 288 | -165448.87 | -196209.85 | -165448.87 | -196497.85 | -165448.87 | -196353.85
GFH-F-FC-VI NA125 Acélcső cstpf: +2200 mm | 288 | -165448.87 | -196497.85 | -165448.87 | -196209.85 | -165448.87 | -196353.85
GFH-F-FC-VI NA125 Acélcső cstpf: +2200 mm | 177.8 | -165448.87 | -196264.95 | -165448.87 | -196442.75 | -165448.87 | -196353.85
GFH-F-FC-VI NA125 Acélcső cstpf: +2200 mm | 177.8 | -165448.87 | -196442.75 | -165448.87 | -196264.95 | -165448.87 | -196353.85
unknown | 250 | -163345.97 | -196478.85 | -163345.97 | -196228.85 | -163345.97 | -196353.85
unknown | 250 | -163470.97 | -196353.85 | -163220.97 | -196353.85 | -163345.97 | -196353.85
unknown | 0 | -163345.97 | -196353.85 | -163345.97 | -196353.85 | -163345.97 | -196353.85
GFH-F-FC-VI NA125 Acélcső cstpf: +2200 mm | 455.2 | -164642.57 | -196353.85 | -165097.77 | -196353.85 | -164870.17 | -196353.85
GFH-F-FC-VI NA125 Acélcső cstpf: +2200 mm | 455.2 | -164642.57 | -196287.35 | -165097.77 | -196287.35 | -164870.17 | -196287.35
STAF 150 | 455.2 | -165097.77 | -196420.35 | -164642.57 | -196420.35 | -164870.17 | -196420.35
STAF 150 | 133 | -164642.57 | -196287.35 | -164642.57 | -196420.35 | -164642.57 | -196353.85
STAF 150 | 133 | -164642.57 | -196420.35 | -164642.57 | -196287.35 | -164642.57 | -196353.85
GFH-F-FC-VI NA125 Acélcső cstpf: +2200 mm | 133 | -165097.77 | -196287.35 | -165097.77 | -196420.35 | -165097.77 | -196353.85
GFH-F-FC-VI NA125 Acélcső cstpf: +2200 mm | 133 | -165097.77 | -196420.35 | -165097.77 | -196287.35 | -165097.77 | -196353.85
GFH-F-FC-VI NA125 Acélcső cstpf: +2200 mm | 455.2 | -164642.57 | -196353.85 | -165097.77 | -196353.85 | -164870.17 | -196353.85
GFH-F-FC-VI NA125 Acélcső cstpf: +2200 mm | 229.1 | -165197.77 | -196268.35 | -165426.87 | -196268.35 | -165312.32 | -196268.35
GFH-F-FC-VI NA125 Acélcső cstpf: +2200 mm | 229.1 | -165426.87 | -196439.35 | -165197.77 | -196439.35 | -165312.32 | -196439.35
GFH-F-FC-VI NA125 Acélcső cstpf: +2200 mm | 171 | -165197.77 | -196439.35 | -165197.77 | -196268.35 | -165197.77 | -196353.85
GFH-F-FC-VI NA125 Acélcső cstpf: +2200 mm | 171 | -165197.77 | -196268.35 | -165197.77 | -196439.35 | -165197.77 | -196353.85
GFH-F-FC-VI NA125 Acélcső cstpf: +2200 mm | 22 | -165175.77 | -196353.85 | -165197.77 | -196353.85 | -165186.77 | -196353.85
GFH-F-FC-VI NA125 Acélcső cstpf: +2200 mm | 22 | -165175.77 | -196209.85 | -165197.77 | -196209.85 | -165186.77 | -196209.85
STAF 150 | 22 | -165197.77 | -196497.85 | -165175.77 | -196497.85 | -165186.77 | -196497.85
GFH-F-FC-VI NA125 Acélcső cstpf: +2200 mm | 288 | -165197.77 | -196497.85 | -165197.77 | -196209.85 | -165197.77 | -196353.85
GFH-F-FC-VI NA125 Acélcső cstpf: +2200 mm | 288 | -165197.77 | -196209.85 | -165197.77 | -196497.85 | -165197.77 | -196353.85
GFH-F-FC-VI NA125 Acélcső cstpf: +2200 mm | 246.75 | -165175.77 | -196497.85 | -165175.77 | -196251.1 | -165175.77 | -196374.47
GFH-F-FC-VI NA125 Acélcső cstpf: +2200 mm | 246.75 | -165175.77 | -196456.6 | -165175.77 | -196209.85 | -165175.77 | -196333.22
GFH-F-FC-VI NA125 Acélcső cstpf: +2200 mm | 246.75 | -165175.77 | -196209.85 | -165175.77 | -196456.6 | -165175.77 | -196333.22
GFH-F-FC-VI NA125 Acélcső cstpf: +2200 mm | 246.75 | -165175.77 | -196251.1 | -165175.77 | -196497.85 | -165175.77 | -196374.47
GFH-F-FC-VI NA125 Acélcső cstpf: +2200 mm | 56 | -165119.77 | -196251.1 | -165175.77 | -196251.1 | -165147.77 | -196251.1
STAF 150 | 56 | -165175.77 | -196456.6 | -165119.77 | -196456.6 | -165147.77 | -196456.6
STAF 150 | 28.4 | -164620.57 | -196423.75 | -164595.17 | -196411.05 | -164607.87 | -196417.4
STAD 40 | 28.4 | -164595.17 | -196296.65 | -164620.57 | -196283.95 | -164607.87 | -196290.3
STAF 150 | 2 | -164595.17 | -196411.05 | -164593.17 | -196411.05 | -164594.17 | -196411.05
STAD 40 | 2 | -164593.17 | -196296.65 | -164595.17 | -196296.65 | -164594.17 | -196296.65
STAF 150 | 114.4 | -164593.17 | -196296.65 | -164593.17 | -196411.05 | -164593.17 | -196353.85
STAF 150 | 114.4 | -164593.17 | -196411.05 | -164593.17 | -196296.65 | -164593.17 | -196353.85
STAF 150 | 114.4 | -164595.17 | -196296.65 | -164595.17 | -196411.05 | -164595.17 | -196353.85
STAF 150 | 114.4 | -164595.17 | -196411.05 | -164595.17 | -196296.65 | -164595.17 | -196353.85
STAF 150 | 2 | -164622.57 | -196423.75 | -164620.57 | -196423.75 | -164621.57 | -196423.75
STAD 40 | 2 | -164620.57 | -196283.95 | -164622.57 | -196283.95 | -164621.57 | -196283.95
STAF 150 | 139.8 | -164622.57 | -196283.95 | -164622.57 | -196423.75 | -164622.57 | -196353.85
STAF 150 | 139.8 | -164622.57 | -196423.75 | -164622.57 | -196283.95 | -164622.57 | -196353.85
STAF 150 | 139.8 | -164620.57 | -196283.95 | -164620.57 | -196423.75 | -164620.57 | -196353.85
STAF 150 | 139.8 | -164620.57 | -196423.75 | -164620.57 | -196283.95 | -164620.57 | -196353.85
STAF 150 | 25.4 | -164595.17 | -196353.85 | -164620.57 | -196353.85 | -164607.87 | -196353.85
STAF 150 | 22 | -164620.57 | -196353.85 | -164642.57 | -196353.85 | -164631.57 | -196353.85
STAD 40 | 22 | -164620.57 | -196209.85 | -164642.57 | -196209.85 | -164631.57 | -196209.85
STAF 150 | 22 | -164642.57 | -196497.85 | -164620.57 | -196497.85 | -164631.57 | -196497.85
STAF 150 | 229.5 | -164642.57 | -196268.35 | -164642.57 | -196497.85 | -164642.57 | -196383.1
STAF 150 | 288 | -164642.57 | -196497.85 | -164642.57 | -196209.85 | -164642.57 | -196353.85
STAF 150 | 229.5 | -164642.57 | -196209.85 | -164642.57 | -196439.35 | -164642.57 | -196324.6
STAF 150 | 232.9 | -164620.57 | -196497.85 | -164620.57 | -196264.95 | -164620.57 | -196381.4
STAD 40 | 232.9 | -164620.57 | -196442.75 | -164620.57 | -196209.85 | -164620.57 | -196326.3
STAD 40 | 232.9 | -164620.57 | -196209.85 | -164620.57 | -196442.75 | -164620.57 | -196326.3
STAF 150 | 232.9 | -164620.57 | -196264.95 | -164620.57 | -196497.85 | -164620.57 | -196381.4
STAF 150 | 25.4 | -164620.57 | -196442.75 | -164595.17 | -196442.75 | -164607.87 | -196442.75
STAD 40 | 25.4 | -164595.17 | -196264.95 | -164620.57 | -196264.95 | -164607.87 | -196264.95
STAF 150 | 177.8 | -164595.17 | -196442.75 | -164595.17 | -196264.95 | -164595.17 | -196353.85
STAF 150 | 177.8 | -164595.17 | -196264.95 | -164595.17 | -196442.75 | -164595.17 | -196353.85
GFH-F-FC-VI NA125 Acélcső cstpf: +2200 mm | 22 | -165119.77 | -196353.85 | -165097.77 | -196353.85 | -165108.77 | -196353.85
STAF 150 | 22 | -165119.77 | -196497.85 | -165097.77 | -196497.85 | -165108.77 | -196497.85
GFH-F-FC-VI NA125 Acélcső cstpf: +2200 mm | 22 | -165097.77 | -196209.85 | -165119.77 | -196209.85 | -165108.77 | -196209.85
GFH-F-FC-VI NA125 Acélcső cstpf: +2200 mm | 229.5 | -165097.77 | -196439.35 | -165097.77 | -196209.85 | -165097.77 | -196324.6
GFH-F-FC-VI NA125 Acélcső cstpf: +2200 mm | 288 | -165097.77 | -196209.85 | -165097.77 | -196497.85 | -165097.77 | -196353.85
GFH-F-FC-VI NA125 Acélcső cstpf: +2200 mm | 229.5 | -165097.77 | -196497.85 | -165097.77 | -196268.35 | -165097.77 | -196383.1
GFH-F-FC-VI NA125 Acélcső cstpf: +2200 mm | 246.75 | -165119.77 | -196209.85 | -165119.77 | -196456.6 | -165119.77 | -196333.22
GFH-F-FC-VI NA125 Acélcső cstpf: +2200 mm | 246.75 | -165119.77 | -196251.1 | -165119.77 | -196497.85 | -165119.77 | -196374.47
GFH-F-FC-VI NA125 Acélcső cstpf: +2200 mm | 246.75 | -165119.77 | -196497.85 | -165119.77 | -196251.1 | -165119.77 | -196374.47
GFH-F-FC-VI NA125 Acélcső cstpf: +2200 mm | 246.75 | -165119.77 | -196456.6 | -165119.77 | -196209.85 | -165119.77 | -196333.22
unknown | 26 | -163446.93 | -207153.53 | -163465.31 | -207171.92 | -163456.12 | -207162.72
unknown | 26 | -163253.88 | -207073.57 | -163227.88 | -207073.57 | -163240.88 | -207073.57
unknown | 26 | -163253.88 | -207290.07 | -163227.88 | -207290.07 | -163240.88 | -207290.07
unknown | 26 | -163227.88 | -206857.07 | -163253.88 | -206857.07 | -163240.88 | -206857.07
unknown | 433 | -163227.88 | -206857.07 | -163227.88 | -207290.07 | -163227.88 | -207073.57
unknown | 433 | -163227.88 | -207290.07 | -163227.88 | -206857.07 | -163227.88 | -207073.57
unknown | 372 | -163253.88 | -206857.07 | -163253.88 | -207229.07 | -163253.88 | -207043.07
unknown | 372 | -163253.88 | -206918.07 | -163253.88 | -207290.07 | -163253.88 | -207104.07
unknown | 372 | -163253.88 | -207290.07 | -163253.88 | -206918.07 | -163253.88 | -207104.07
unknown | 372 | -163253.88 | -207229.07 | -163253.88 | -206857.07 | -163253.88 | -207043.07
unknown | 26 | -163600.01 | -207000.44 | -163618.4 | -207018.83 | -163609.21 | -207009.64
unknown | 26 | -163312.22 | -207325.01 | -163293.84 | -207306.62 | -163303.03 | -207315.81
unknown | 433 | -163618.4 | -207018.83 | -163312.22 | -207325.01 | -163465.31 | -207171.92
unknown | 433 | -163312.22 | -207325.01 | -163618.4 | -207018.83 | -163465.31 | -207171.92
unknown | 372 | -163293.84 | -207306.62 | -163556.88 | -207043.58 | -163425.36 | -207175.1
unknown | 372 | -163336.97 | -207263.49 | -163600.01 | -207000.44 | -163468.49 | -207131.96
unknown | 372 | -163600.01 | -207000.44 | -163336.97 | -207263.49 | -163468.49 | -207131.96
unknown | 372 | -163556.88 | -207043.58 | -163293.84 | -207306.62 | -163425.36 | -207175.1
DN200 | 229 | -162059.97 | -206098.61 | -162288.97 | -206098.61 | -162174.47 | -206098.61
unknown | 229 | -162288.97 | -206355.61 | -162059.97 | -206355.61 | -162174.47 | -206355.61
DN200 | 257 | -162059.97 | -206355.61 | -162059.97 | -206098.61 | -162059.97 | -206227.11
DN200 | 257 | -162059.97 | -206098.61 | -162059.97 | -206355.61 | -162059.97 | -206227.11
DN200 | 24 | -162035.97 | -206227.11 | -162059.97 | -206227.11 | -162047.97 | -206227.11
DN200 | 24 | -162035.97 | -206038.11 | -162059.97 | -206038.11 | -162047.97 | -206038.11
unknown | 24 | -162059.97 | -206416.11 | -162035.97 | -206416.11 | -162047.97 | -206416.11
DN200 | 378 | -162059.97 | -206416.11 | -162059.97 | -206038.11 | -162059.97 | -206227.11
DN200 | 378 | -162059.97 | -206038.11 | -162059.97 | -206416.11 | -162059.97 | -206227.11
DN200 | 378 | -162035.97 | -206416.11 | -162035.97 | -206038.11 | -162035.97 | -206227.11
DN200 | 378 | -162035.97 | -206038.11 | -162035.97 | -206416.11 | -162035.97 | -206227.11
DN200 | 60 | -161975.97 | -206084.36 | -162035.97 | -206084.36 | -162005.97 | -206084.36
unknown | 60 | -162035.97 | -206369.86 | -161975.97 | -206369.86 | -162005.97 | -206369.86
DN200 | 285.5 | -162035.97 | -206369.86 | -162035.97 | -206084.36 | -162035.97 | -206227.11
DN200 | 285.5 | -162035.97 | -206084.36 | -162035.97 | -206369.86 | -162035.97 | -206227.11
STAD/F*-150 | 643.6 | -158848.37 | -206227.11 | -159491.97 | -206227.11 | -159170.17 | -206227.11
DN150 | 643.6 | -158848.37 | -206117.61 | -159491.97 | -206117.61 | -159170.17 | -206117.61
STAD/F*-150 | 643.6 | -159491.97 | -206336.61 | -158848.37 | -206336.61 | -159170.17 | -206336.61
STAD/F*-150 | 219 | -158848.37 | -206117.61 | -158848.37 | -206336.61 | -158848.37 | -206227.11
STAD/F*-150 | 219 | -158848.37 | -206336.61 | -158848.37 | -206117.61 | -158848.37 | -206227.11
STAD/F*-150 | 219 | -159491.97 | -206117.61 | -159491.97 | -206336.61 | -159491.97 | -206227.11
STAD/F*-150 | 219 | -159491.97 | -206336.61 | -159491.97 | -206117.61 | -159491.97 | -206227.11
STAD/F*-150 | 643.6 | -158848.37 | -206227.11 | -159491.97 | -206227.11 | -159170.17 | -206227.11
DN150 | 60 | -159515.97 | -206084.36 | -159575.97 | -206084.36 | -159545.97 | -206084.36
STAD/F*-150 | 60 | -159575.97 | -206369.86 | -159515.97 | -206369.86 | -159545.97 | -206369.86
GFH-H-AHU-EL NA150 Acélcső cstpf: +2400 mm | 56.8 | -158824.37 | -206336.71 | -158773.57 | -206311.31 | -158798.97 | -206324.01
DN150 | 56.8 | -158773.57 | -206142.91 | -158824.37 | -206117.51 | -158798.97 | -206130.21
GFH-H-AHU-EL NA150 Acélcső cstpf: +2400 mm | 2 | -158773.57 | -206311.31 | -158771.57 | -206311.31 | -158772.57 | -206311.31
DN150 | 2 | -158771.57 | -206142.91 | -158773.57 | -206142.91 | -158772.57 | -206142.91
GFH-H-AHU-EL NA150 Acélcső cstpf: +2400 mm | 168.4 | -158771.57 | -206142.91 | -158771.57 | -206311.31 | -158771.57 | -206227.11
GFH-H-AHU-EL NA150 Acélcső cstpf: +2400 mm | 168.4 | -158771.57 | -206311.31 | -158771.57 | -206142.91 | -158771.57 | -206227.11
GFH-H-AHU-EL NA150 Acélcső cstpf: +2400 mm | 168.4 | -158773.57 | -206142.91 | -158773.57 | -206311.31 | -158773.57 | -206227.11
GFH-H-AHU-EL NA150 Acélcső cstpf: +2400 mm | 168.4 | -158773.57 | -206311.31 | -158773.57 | -206142.91 | -158773.57 | -206227.11
GFH-H-AHU-EL NA150 Acélcső cstpf: +2400 mm | 2 | -158826.37 | -206336.71 | -158824.37 | -206336.71 | -158825.37 | -206336.71
DN150 | 2 | -158824.37 | -206117.51 | -158826.37 | -206117.51 | -158825.37 | -206117.51
GFH-H-AHU-EL NA150 Acélcső cstpf: +2400 mm | 219.2 | -158826.37 | -206117.51 | -158826.37 | -206336.71 | -158826.37 | -206227.11
GFH-H-AHU-EL NA150 Acélcső cstpf: +2400 mm | 219.2 | -158826.37 | -206336.71 | -158826.37 | -206117.51 | -158826.37 | -206227.11
GFH-H-AHU-EL NA150 Acélcső cstpf: +2400 mm | 219.2 | -158824.37 | -206117.51 | -158824.37 | -206336.71 | -158824.37 | -206227.11
GFH-H-AHU-EL NA150 Acélcső cstpf: +2400 mm | 219.2 | -158824.37 | -206336.71 | -158824.37 | -206117.51 | -158824.37 | -206227.11
unknown | 50.8 | -158773.57 | -206227.11 | -158824.37 | -206227.11 | -158798.97 | -206227.11
STAD/F*-150 | 24 | -158824.37 | -206227.11 | -158848.37 | -206227.11 | -158836.37 | -206227.11
DN150 | 24 | -158824.37 | -206038.11 | -158848.37 | -206038.11 | -158836.37 | -206038.11
GFH-H-AHU-EL NA150 Acélcső cstpf: +2400 mm | 24 | -158848.37 | -206416.11 | -158824.37 | -206416.11 | -158836.37 | -206416.11
GFH-H-AHU-EL NA150 Acélcső cstpf: +2400 mm | 189 | -158848.37 | -206227.11 | -158848.37 | -206416.11 | -158848.37 | -206321.61
GFH-H-AHU-EL NA150 Acélcső cstpf: +2400 mm | 317.5 | -158848.37 | -206416.11 | -158848.37 | -206098.61 | -158848.37 | -206257.36
DN150 | 317.5 | -158848.37 | -206355.61 | -158848.37 | -206038.11 | -158848.37 | -206196.86
DN150 | 317.5 | -158848.37 | -206038.11 | -158848.37 | -206355.61 | -158848.37 | -206196.86
GFH-H-AHU-EL NA150 Acélcső cstpf: +2400 mm | 317.6 | -158824.37 | -206416.11 | -158824.37 | -206098.51 | -158824.37 | -206257.31
DN150 | 317.6 | -158824.37 | -206355.71 | -158824.37 | -206038.11 | -158824.37 | -206196.91
DN150 | 317.6 | -158824.37 | -206038.11 | -158824.37 | -206355.71 | -158824.37 | -206196.91
GFH-H-AHU-EL NA150 Acélcső cstpf: +2400 mm | 317.6 | -158824.37 | -206098.51 | -158824.37 | -206416.11 | -158824.37 | -206257.31
GFH-H-AHU-EL NA150 Acélcső cstpf: +2400 mm | 50.8 | -158824.37 | -206355.71 | -158773.57 | -206355.71 | -158798.97 | -206355.71
DN150 | 50.8 | -158773.57 | -206098.51 | -158824.37 | -206098.51 | -158798.97 | -206098.51
STAD/F*-150 | 24 | -159515.97 | -206227.11 | -159491.97 | -206227.11 | -159503.97 | -206227.11
STAD/F*-150 | 24 | -159515.97 | -206416.11 | -159491.97 | -206416.11 | -159503.97 | -206416.11
DN150 | 24 | -159491.97 | -206038.11 | -159515.97 | -206038.11 | -159503.97 | -206038.11
STAD/F*-150 | 378 | -159491.97 | -206416.11 | -159491.97 | -206038.11 | -159491.97 | -206227.11
STAD/F*-150 | 378 | -159491.97 | -206038.11 | -159491.97 | -206416.11 | -159491.97 | -206227.11
DN150 | 331.75 | -159515.97 | -206038.11 | -159515.97 | -206369.86 | -159515.97 | -206203.99
STAD/F*-150 | 331.75 | -159515.97 | -206084.36 | -159515.97 | -206416.11 | -159515.97 | -206250.24
STAD/F*-150 | 331.75 | -159515.97 | -206416.11 | -159515.97 | -206084.36 | -159515.97 | -206250.24
DN150 | 331.75 | -159515.97 | -206369.86 | -159515.97 | -206038.11 | -159515.97 | -206203.99
DN200 | 863 | -161088.97 | -206227.11 | -161951.97 | -206227.11 | -161520.47 | -206227.11
DN200 | 863 | -161088.97 | -206117.61 | -161951.97 | -206117.61 | -161520.47 | -206117.61
unknown | 863 | -161951.97 | -206336.61 | -161088.97 | -206336.61 | -161520.47 | -206336.61
unknown | 219 | -161088.97 | -206117.61 | -161088.97 | -206336.61 | -161088.97 | -206227.11
unknown | 219 | -161088.97 | -206336.61 | -161088.97 | -206117.61 | -161088.97 | -206227.11
DN200 | 219 | -161951.97 | -206117.61 | -161951.97 | -206336.61 | -161951.97 | -206227.11
DN200 | 219 | -161951.97 | -206336.61 | -161951.97 | -206117.61 | -161951.97 | -206227.11
DN200 | 863 | -161088.97 | -206227.11 | -161951.97 | -206227.11 | -161520.47 | -206227.11
DN200 | 863 | -161088.97 | -206098.61 | -161951.97 | -206098.61 | -161520.47 | -206098.61
unknown | 863 | -161951.97 | -206355.61 | -161088.97 | -206355.61 | -161520.47 | -206355.61
unknown | 257 | -161088.97 | -206355.61 | -161088.97 | -206098.61 | -161088.97 | -206227.11
unknown | 257 | -161088.97 | -206098.61 | -161088.97 | -206355.61 | -161088.97 | -206227.11
DN200 | 257 | -161951.97 | -206355.61 | -161951.97 | -206098.61 | -161951.97 | -206227.11
DN200 | 257 | -161951.97 | -206098.61 | -161951.97 | -206355.61 | -161951.97 | -206227.11
unknown | 56.8 | -161064.97 | -206336.71 | -161014.17 | -206311.31 | -161039.57 | -206324.01
unknown | 56.8 | -161014.17 | -206142.91 | -161064.97 | -206117.51 | -161039.57 | -206130.21
unknown | 2 | -161014.17 | -206311.31 | -161012.17 | -206311.31 | -161013.17 | -206311.31
unknown | 2 | -161012.17 | -206142.91 | -161014.17 | -206142.91 | -161013.17 | -206142.91
unknown | 168.4 | -161012.17 | -206142.91 | -161012.17 | -206311.31 | -161012.17 | -206227.11
unknown | 168.4 | -161012.17 | -206311.31 | -161012.17 | -206142.91 | -161012.17 | -206227.11
unknown | 168.4 | -161014.17 | -206142.91 | -161014.17 | -206311.31 | -161014.17 | -206227.11
unknown | 168.4 | -161014.17 | -206311.31 | -161014.17 | -206142.91 | -161014.17 | -206227.11
unknown | 2 | -161066.97 | -206336.71 | -161064.97 | -206336.71 | -161065.97 | -206336.71
unknown | 2 | -161064.97 | -206117.51 | -161066.97 | -206117.51 | -161065.97 | -206117.51
unknown | 219.2 | -161066.97 | -206117.51 | -161066.97 | -206336.71 | -161066.97 | -206227.11
unknown | 219.2 | -161066.97 | -206336.71 | -161066.97 | -206117.51 | -161066.97 | -206227.11
unknown | 219.2 | -161064.97 | -206117.51 | -161064.97 | -206336.71 | -161064.97 | -206227.11
unknown | 219.2 | -161064.97 | -206336.71 | -161064.97 | -206117.51 | -161064.97 | -206227.11
unknown | 50.8 | -161014.17 | -206227.11 | -161064.97 | -206227.11 | -161039.57 | -206227.11
unknown | 24 | -161064.97 | -206227.11 | -161088.97 | -206227.11 | -161076.97 | -206227.11
DN200 | 24 | -161975.97 | -206227.11 | -161951.97 | -206227.11 | -161963.97 | -206227.11
unknown | 24 | -161975.97 | -206416.11 | -161951.97 | -206416.11 | -161963.97 | -206416.11
DN200 | 24 | -161951.97 | -206038.11 | -161975.97 | -206038.11 | -161963.97 | -206038.11
DN200 | 378 | -161951.97 | -206416.11 | -161951.97 | -206038.11 | -161951.97 | -206227.11
DN200 | 378 | -161951.97 | -206038.11 | -161951.97 | -206416.11 | -161951.97 | -206227.11
DN200 | 331.75 | -161975.97 | -206084.36 | -161975.97 | -206416.11 | -161975.97 | -206250.24
DN200 | 331.75 | -161975.97 | -206416.11 | -161975.97 | -206084.36 | -161975.97 | -206250.24
DN200 | 331.75 | -161975.97 | -206369.86 | -161975.97 | -206038.11 | -161975.97 | -206203.99
DN200 | 331.75 | -161975.97 | -206038.11 | -161975.97 | -206369.86 | -161975.97 | -206203.99
DN150 | 839.4 | -160439.37 | -206227.11 | -159599.97 | -206227.11 | -160019.67 | -206227.11
STAD/F*-150 | 839.4 | -160439.37 | -206336.61 | -159599.97 | -206336.61 | -160019.67 | -206336.61
DN150 | 839.4 | -159599.97 | -206117.61 | -160439.37 | -206117.61 | -160019.67 | -206117.61
DN150 | 219 | -160439.37 | -206336.61 | -160439.37 | -206117.61 | -160439.37 | -206227.11
DN150 | 219 | -160439.37 | -206117.61 | -160439.37 | -206336.61 | -160439.37 | -206227.11
DN150 | 219 | -159599.97 | -206336.61 | -159599.97 | -206117.61 | -159599.97 | -206227.11
DN150 | 219 | -159599.97 | -206117.61 | -159599.97 | -206336.61 | -159599.97 | -206227.11
DN150 | 839.4 | -160439.37 | -206227.11 | -159599.97 | -206227.11 | -160019.67 | -206227.11
STAD/F*-150 | 839.4 | -160439.37 | -206355.61 | -159599.97 | -206355.61 | -160019.67 | -206355.61
DN150 | 839.4 | -159599.97 | -206098.61 | -160439.37 | -206098.61 | -160019.67 | -206098.61
DN150 | 257 | -160439.37 | -206098.61 | -160439.37 | -206355.61 | -160439.37 | -206227.11
DN150 | 257 | -160439.37 | -206355.61 | -160439.37 | -206098.61 | -160439.37 | -206227.11
DN150 | 56.8 | -160463.37 | -206117.51 | -160514.17 | -206142.91 | -160488.77 | -206130.21
unknown | 56.8 | -160514.17 | -206311.31 | -160463.37 | -206336.71 | -160488.77 | -206324.01
unknown | 2 | -160514.17 | -206142.91 | -160516.17 | -206142.91 | -160515.17 | -206142.91
unknown | 2 | -160516.17 | -206311.31 | -160514.17 | -206311.31 | -160515.17 | -206311.31
unknown | 168.4 | -160516.17 | -206311.31 | -160516.17 | -206142.91 | -160516.17 | -206227.11
unknown | 168.4 | -160516.17 | -206142.91 | -160516.17 | -206311.31 | -160516.17 | -206227.11
unknown | 168.4 | -160514.17 | -206311.31 | -160514.17 | -206142.91 | -160514.17 | -206227.11
unknown | 168.4 | -160514.17 | -206142.91 | -160514.17 | -206311.31 | -160514.17 | -206227.11
DN150 | 2 | -160461.37 | -206117.51 | -160463.37 | -206117.51 | -160462.37 | -206117.51
unknown | 2 | -160463.37 | -206336.71 | -160461.37 | -206336.71 | -160462.37 | -206336.71
DN150 | 219.2 | -160461.37 | -206336.71 | -160461.37 | -206117.51 | -160461.37 | -206227.11
DN150 | 219.2 | -160461.37 | -206117.51 | -160461.37 | -206336.71 | -160461.37 | -206227.11
DN150 | 219.2 | -160463.37 | -206336.71 | -160463.37 | -206117.51 | -160463.37 | -206227.11
DN150 | 219.2 | -160463.37 | -206117.51 | -160463.37 | -206336.71 | -160463.37 | -206227.11
unknown | 50.8 | -160514.17 | -206227.11 | -160463.37 | -206227.11 | -160488.77 | -206227.11
unknown | 24 | -160463.37 | -206227.11 | -160439.37 | -206227.11 | -160451.37 | -206227.11
STAD/F*-150 | 24 | -159575.97 | -206227.11 | -159599.97 | -206227.11 | -159587.97 | -206227.11
STAD/F*-150 | 24 | -159599.97 | -206416.11 | -159575.97 | -206416.11 | -159587.97 | -206416.11
DN150 | 24 | -159575.97 | -206038.11 | -159599.97 | -206038.11 | -159587.97 | -206038.11
DN150 | 317.5 | -159599.97 | -206416.11 | -159599.97 | -206098.61 | -159599.97 | -206257.36
DN150 | 317.5 | -159599.97 | -206355.61 | -159599.97 | -206038.11 | -159599.97 | -206196.86
DN150 | 317.5 | -159599.97 | -206038.11 | -159599.97 | -206355.61 | -159599.97 | -206196.86
DN150 | 317.5 | -159599.97 | -206098.61 | -159599.97 | -206416.11 | -159599.97 | -206257.36
DN150 | 331.75 | -159575.97 | -206084.36 | -159575.97 | -206416.11 | -159575.97 | -206250.24
DN150 | 331.75 | -159575.97 | -206416.11 | -159575.97 | -206084.36 | -159575.97 | -206250.24
DN150 | 331.75 | -159575.97 | -206369.86 | -159575.97 | -206038.11 | -159575.97 | -206203.99
DN150 | 331.75 | -159575.97 | -206038.11 | -159575.97 | -206369.86 | -159575.97 | -206203.99
unknown | 263.21 | -157630.89 | -205438.83 | -157630.89 | -205702.04 | -157630.89 | -205570.43
unknown | 263.21 | -157710.39 | -205438.83 | -157710.39 | -205702.04 | -157710.39 | -205570.43
unknown | 263.21 | -157551.39 | -205702.04 | -157551.39 | -205438.83 | -157551.39 | -205570.43
unknown | 159 | -157710.39 | -205438.83 | -157551.39 | -205438.83 | -157630.89 | -205438.83
unknown | 159 | -157551.39 | -205438.83 | -157710.39 | -205438.83 | -157630.89 | -205438.83
unknown | 159 | -157710.39 | -205702.04 | -157551.39 | -205702.04 | -157630.89 | -205702.04
unknown | 159 | -157551.39 | -205702.04 | -157710.39 | -205702.04 | -157630.89 | -205702.04
unknown | 263.21 | -157630.89 | -205438.83 | -157630.89 | -205702.04 | -157630.89 | -205570.43
unknown | 668.78 | -157729.39 | -204665.55 | -157729.39 | -205334.33 | -157729.39 | -204999.94
unknown | 668.78 | -157532.39 | -205334.33 | -157532.39 | -204665.55 | -157532.39 | -204999.94
unknown | 197 | -157532.39 | -204665.55 | -157729.39 | -204665.55 | -157630.89 | -204665.55
unknown | 197 | -157532.39 | -205334.33 | -157729.39 | -205334.33 | -157630.89 | -205334.33
unknown | 197 | -157729.39 | -205334.33 | -157532.39 | -205334.33 | -157630.89 | -205334.33
unknown | 24 | -157462.49 | -205894.44 | -157438.49 | -205894.44 | -157450.49 | -205894.44
unknown | 24 | -157630.89 | -205726.04 | -157630.89 | -205702.04 | -157630.89 | -205714.04
unknown | 24 | -157469.39 | -205726.04 | -157469.39 | -205702.04 | -157469.39 | -205714.04
unknown | 24 | -157792.39 | -205702.04 | -157792.39 | -205726.04 | -157792.39 | -205714.04
unknown | 260 | -157532.39 | -205702.04 | -157792.39 | -205702.04 | -157662.39 | -205702.04
unknown | 260 | -157792.39 | -205702.04 | -157532.39 | -205702.04 | -157662.39 | -205702.04
unknown | 260 | -157729.39 | -205702.04 | -157469.39 | -205702.04 | -157599.39 | -205702.04
unknown | 260 | -157469.39 | -205702.04 | -157729.39 | -205702.04 | -157599.39 | -205702.04
unknown | 323 | -157792.39 | -205726.04 | -157469.39 | -205726.04 | -157630.89 | -205726.04
unknown | 323 | -157469.39 | -205726.04 | -157792.39 | -205726.04 | -157630.89 | -205726.04
unknown | 206.4 | -157734.09 | -205726.04 | -157527.69 | -205726.04 | -157630.89 | -205726.04
unknown | 206.4 | -157527.69 | -205726.04 | -157734.09 | -205726.04 | -157630.89 | -205726.04
unknown | 24 | -157462.49 | -206055.94 | -157438.49 | -206055.94 | -157450.49 | -206055.94
unknown | 24 | -157438.49 | -205732.94 | -157462.49 | -205732.94 | -157450.49 | -205732.94
unknown | 323 | -157438.49 | -206055.94 | -157438.49 | -205732.94 | -157438.49 | -205894.44
unknown | 323 | -157438.49 | -205732.94 | -157438.49 | -206055.94 | -157438.49 | -205894.44
unknown | 264.7 | -157462.49 | -205732.94 | -157462.49 | -205997.64 | -157462.49 | -205865.29
unknown | 264.7 | -157462.49 | -205791.24 | -157462.49 | -206055.94 | -157462.49 | -205923.59
unknown | 264.7 | -157462.49 | -206055.94 | -157462.49 | -205791.24 | -157462.49 | -205923.59
unknown | 264.7 | -157462.49 | -205997.64 | -157462.49 | -205732.94 | -157462.49 | -205865.29
unknown | 3188.81 | -157630.89 | -203212.87 | -157630.89 | -200024.07 | -157630.89 | -201618.47
unknown | 3188.81 | -157551.39 | -203212.87 | -157551.39 | -200024.07 | -157551.39 | -201618.47
unknown | 3188.81 | -157710.39 | -200024.07 | -157710.39 | -203212.87 | -157710.39 | -201618.47
unknown | 159 | -157551.39 | -203212.87 | -157710.39 | -203212.87 | -157630.89 | -203212.87
unknown | 159 | -157710.39 | -203212.87 | -157551.39 | -203212.87 | -157630.89 | -203212.87
unknown | 159 | -157551.39 | -200024.07 | -157710.39 | -200024.07 | -157630.89 | -200024.07
unknown | 159 | -157710.39 | -200024.07 | -157551.39 | -200024.07 | -157630.89 | -200024.07
unknown | 3188.81 | -157630.89 | -203212.87 | -157630.89 | -200024.07 | -157630.89 | -201618.47
unknown | 832.17 | -157532.39 | -204149.55 | -157532.39 | -203317.37 | -157532.39 | -203733.46
unknown | 832.17 | -157729.39 | -203317.37 | -157729.39 | -204149.55 | -157729.39 | -203733.46
unknown | 197 | -157532.39 | -204149.55 | -157729.39 | -204149.55 | -157630.89 | -204149.55
unknown | 119.08 | -157630.89 | -199880.99 | -157630.89 | -200000.07 | -157630.89 | -199940.53
unknown | 16.97 | -157630.89 | -199880.99 | -157630.89 | -199864.02 | -157630.89 | -199872.5
unknown | 24 | -157630.89 | -200000.07 | -157630.89 | -200024.07 | -157630.89 | -200012.07
unknown | 24 | -157792.39 | -200000.07 | -157792.39 | -200024.07 | -157792.39 | -200012.07
unknown | 24 | -157469.39 | -200024.07 | -157469.39 | -200000.07 | -157469.39 | -200012.07
unknown | 260 | -157792.39 | -200024.07 | -157532.39 | -200024.07 | -157662.39 | -200024.07
unknown | 260 | -157729.39 | -200024.07 | -157469.39 | -200024.07 | -157599.39 | -200024.07
unknown | 260 | -157469.39 | -200024.07 | -157729.39 | -200024.07 | -157599.39 | -200024.07
unknown | 260 | -157532.39 | -200024.07 | -157792.39 | -200024.07 | -157662.39 | -200024.07
unknown | 323 | -157469.39 | -200000.07 | -157792.39 | -200000.07 | -157630.89 | -200000.07
unknown | 323 | -157792.39 | -200000.07 | -157469.39 | -200000.07 | -157630.89 | -200000.07
unknown | 206.4 | -157527.69 | -200000.07 | -157734.09 | -200000.07 | -157630.89 | -200000.07
unknown | 206.4 | -157734.09 | -200000.07 | -157527.69 | -200000.07 | -157630.89 | -200000.07
unknown | 16.97 | -157792.39 | -199864.02 | -157792.39 | -199880.99 | -157792.39 | -199872.5
unknown | 16.97 | -157469.39 | -199880.99 | -157469.39 | -199864.02 | -157469.39 | -199872.5
unknown | 668.78 | -157630.89 | -204665.55 | -157630.89 | -205334.33 | -157630.89 | -204999.94
unknown | 668.78 | -157710.39 | -204665.55 | -157710.39 | -205334.33 | -157710.39 | -204999.94
unknown | 668.78 | -157551.39 | -205334.33 | -157551.39 | -204665.55 | -157551.39 | -204999.94
unknown | 159 | -157710.39 | -204665.55 | -157551.39 | -204665.55 | -157630.89 | -204665.55
unknown | 159 | -157551.39 | -204665.55 | -157710.39 | -204665.55 | -157630.89 | -204665.55
unknown | 159 | -157710.39 | -205334.33 | -157551.39 | -205334.33 | -157630.89 | -205334.33
unknown | 159 | -157551.39 | -205334.33 | -157710.39 | -205334.33 | -157630.89 | -205334.33
unknown | 668.78 | -157630.89 | -204665.55 | -157630.89 | -205334.33 | -157630.89 | -204999.94
unknown | 263.21 | -157729.39 | -205438.83 | -157729.39 | -205702.04 | -157729.39 | -205570.43
unknown | 263.21 | -157532.39 | -205702.04 | -157532.39 | -205438.83 | -157532.39 | -205570.43
unknown | 24 | -157630.89 | -205414.83 | -157630.89 | -205438.83 | -157630.89 | -205426.83
unknown | 24 | -157792.39 | -205414.83 | -157792.39 | -205438.83 | -157792.39 | -205426.83
unknown | 24 | -157469.39 | -205438.83 | -157469.39 | -205414.83 | -157469.39 | -205426.83
unknown | 260 | -157729.39 | -205438.83 | -157469.39 | -205438.83 | -157599.39 | -205438.83
unknown | 260 | -157469.39 | -205438.83 | -157729.39 | -205438.83 | -157599.39 | -205438.83
unknown | 260 | -157532.39 | -205438.83 | -157792.39 | -205438.83 | -157662.39 | -205438.83
unknown | 260 | -157792.39 | -205438.83 | -157532.39 | -205438.83 | -157662.39 | -205438.83
unknown | 278 | -157469.39 | -205414.83 | -157747.39 | -205414.83 | -157608.39 | -205414.83
unknown | 278 | -157514.39 | -205414.83 | -157792.39 | -205414.83 | -157653.39 | -205414.83
unknown | 278 | -157792.39 | -205414.83 | -157514.39 | -205414.83 | -157653.39 | -205414.83
unknown | 278 | -157747.39 | -205414.83 | -157469.39 | -205414.83 | -157608.39 | -205414.83
unknown | 56.5 | -157514.39 | -205414.83 | -157514.39 | -205358.33 | -157514.39 | -205386.58
unknown | 56.5 | -157747.39 | -205358.33 | -157747.39 | -205414.83 | -157747.39 | -205386.58
unknown | 116.5 | -157630.89 | -205358.33 | -157514.39 | -205358.33 | -157572.64 | -205358.33
unknown | 60.37 | -157546.69 | -204641.55 | -157573.69 | -204587.55 | -157560.19 | -204614.55
unknown | 60.37 | -157688.09 | -204587.55 | -157715.09 | -204641.55 | -157701.59 | -204614.55
unknown | 2 | -157573.69 | -204587.55 | -157573.69 | -204585.55 | -157573.69 | -204586.55
unknown | 2 | -157688.09 | -204585.55 | -157688.09 | -204587.55 | -157688.09 | -204586.55
unknown | 114.4 | -157688.09 | -204585.55 | -157573.69 | -204585.55 | -157630.89 | -204585.55
unknown | 114.4 | -157573.69 | -204585.55 | -157688.09 | -204585.55 | -157630.89 | -204585.55
unknown | 114.4 | -157688.09 | -204587.55 | -157573.69 | -204587.55 | -157630.89 | -204587.55
unknown | 114.4 | -157573.69 | -204587.55 | -157688.09 | -204587.55 | -157630.89 | -204587.55
unknown | 2 | -157546.69 | -204643.55 | -157546.69 | -204641.55 | -157546.69 | -204642.55
unknown | 2 | -157715.09 | -204641.55 | -157715.09 | -204643.55 | -157715.09 | -204642.55
unknown | 168.4 | -157715.09 | -204643.55 | -157546.69 | -204643.55 | -157630.89 | -204643.55
unknown | 168.4 | -157546.69 | -204643.55 | -157715.09 | -204643.55 | -157630.89 | -204643.55
unknown | 168.4 | -157715.09 | -204641.55 | -157546.69 | -204641.55 | -157630.89 | -204641.55
unknown | 168.4 | -157546.69 | -204641.55 | -157715.09 | -204641.55 | -157630.89 | -204641.55
unknown | 54 | -157630.89 | -204587.55 | -157630.89 | -204641.55 | -157630.89 | -204614.55
unknown | 24 | -157630.89 | -204641.55 | -157630.89 | -204665.55 | -157630.89 | -204653.55
unknown | 24 | -157792.39 | -204641.55 | -157792.39 | -204665.55 | -157792.39 | -204653.55
unknown | 24 | -157469.39 | -204665.55 | -157469.39 | -204641.55 | -157469.39 | -204653.55
unknown | 260 | -157469.39 | -204665.55 | -157729.39 | -204665.55 | -157599.39 | -204665.55
unknown | 260 | -157532.39 | -204665.55 | -157792.39 | -204665.55 | -157662.39 | -204665.55
unknown | 323 | -157792.39 | -204665.55 | -157469.39 | -204665.55 | -157630.89 | -204665.55
unknown | 264.7 | -157469.39 | -204641.55 | -157734.09 | -204641.55 | -157601.74 | -204641.55
unknown | 264.7 | -157527.69 | -204641.55 | -157792.39 | -204641.55 | -157660.04 | -204641.55
unknown | 323 | -157792.39 | -204641.55 | -157469.39 | -204641.55 | -157630.89 | -204641.55
unknown | 54 | -157527.69 | -204641.55 | -157527.69 | -204587.55 | -157527.69 | -204614.55
unknown | 54 | -157734.09 | -204587.55 | -157734.09 | -204641.55 | -157734.09 | -204614.55
unknown | 206.4 | -157527.69 | -204587.55 | -157734.09 | -204587.55 | -157630.89 | -204587.55
unknown | 103.2 | -157630.89 | -204641.55 | -157527.69 | -204641.55 | -157579.29 | -204641.55
unknown | 206.4 | -157734.09 | -204587.55 | -157527.69 | -204587.55 | -157630.89 | -204587.55
unknown | 103.2 | -157630.89 | -204641.55 | -157734.09 | -204641.55 | -157682.49 | -204641.55
unknown | 24 | -157630.89 | -205358.33 | -157630.89 | -205334.33 | -157630.89 | -205346.33
unknown | 24 | -157469.39 | -205358.33 | -157469.39 | -205334.33 | -157469.39 | -205346.33
unknown | 24 | -157792.39 | -205334.33 | -157792.39 | -205358.33 | -157792.39 | -205346.33
unknown | 323 | -157792.39 | -205334.33 | -157469.39 | -205334.33 | -157630.89 | -205334.33
unknown | 323 | -157469.39 | -205334.33 | -157792.39 | -205334.33 | -157630.89 | -205334.33
unknown | 161.5 | -157792.39 | -205358.33 | -157630.89 | -205358.33 | -157711.64 | -205358.33
unknown | 278 | -157747.39 | -205358.33 | -157469.39 | -205358.33 | -157608.39 | -205358.33
unknown | 278 | -157469.39 | -205358.33 | -157747.39 | -205358.33 | -157608.39 | -205358.33
unknown | 278 | -157514.39 | -205358.33 | -157792.39 | -205358.33 | -157653.39 | -205358.33
unknown | 832.17 | -157630.89 | -204149.55 | -157630.89 | -203317.37 | -157630.89 | -203733.46
unknown | 832.17 | -157551.39 | -204149.55 | -157551.39 | -203317.37 | -157551.39 | -203733.46
unknown | 832.17 | -157710.39 | -203317.37 | -157710.39 | -204149.55 | -157710.39 | -203733.46
unknown | 159 | -157551.39 | -204149.55 | -157710.39 | -204149.55 | -157630.89 | -204149.55
unknown | 159 | -157710.39 | -204149.55 | -157551.39 | -204149.55 | -157630.89 | -204149.55
unknown | 159 | -157551.39 | -203317.37 | -157710.39 | -203317.37 | -157630.89 | -203317.37
unknown | 159 | -157710.39 | -203317.37 | -157551.39 | -203317.37 | -157630.89 | -203317.37
unknown | 832.17 | -157630.89 | -204149.55 | -157630.89 | -203317.37 | -157630.89 | -203733.46
unknown | 3188.81 | -157532.39 | -203212.87 | -157532.39 | -200024.07 | -157532.39 | -201618.47
unknown | 3188.81 | -157729.39 | -200024.07 | -157729.39 | -203212.87 | -157729.39 | -201618.47
unknown | 197 | -157729.39 | -203212.87 | -157532.39 | -203212.87 | -157630.89 | -203212.87
unknown | 197 | -157532.39 | -203212.87 | -157729.39 | -203212.87 | -157630.89 | -203212.87
unknown | 24 | -157630.89 | -203236.87 | -157630.89 | -203212.87 | -157630.89 | -203224.87
unknown | 24 | -157469.39 | -203236.87 | -157469.39 | -203212.87 | -157469.39 | -203224.87
unknown | 24 | -157792.39 | -203212.87 | -157792.39 | -203236.87 | -157792.39 | -203224.87
unknown | 323 | -157792.39 | -203212.87 | -157469.39 | -203212.87 | -157630.89 | -203212.87
unknown | 323 | -157469.39 | -203212.87 | -157792.39 | -203212.87 | -157630.89 | -203212.87
unknown | 278 | -157792.39 | -203236.87 | -157514.39 | -203236.87 | -157653.39 | -203236.87
unknown | 278 | -157747.39 | -203236.87 | -157469.39 | -203236.87 | -157608.39 | -203236.87
unknown | 323 | -157469.39 | -203236.87 | -157792.39 | -203236.87 | -157630.89 | -203236.87
unknown | 56.5 | -157747.39 | -203236.87 | -157747.39 | -203293.37 | -157747.39 | -203265.12
unknown | 56.5 | -157514.39 | -203293.37 | -157514.39 | -203236.87 | -157514.39 | -203265.12
unknown | 116.5 | -157630.89 | -203236.87 | -157514.39 | -203236.87 | -157572.64 | -203236.87
unknown | 116.5 | -157630.89 | -203236.87 | -157747.39 | -203236.87 | -157689.14 | -203236.87
unknown | 60.37 | -157715.09 | -204173.55 | -157688.09 | -204227.55 | -157701.59 | -204200.55
unknown | 60.37 | -157573.69 | -204227.55 | -157546.69 | -204173.55 | -157560.19 | -204200.55
unknown | 2 | -157688.09 | -204227.55 | -157688.09 | -204229.55 | -157688.09 | -204228.55
unknown | 2 | -157573.69 | -204229.55 | -157573.69 | -204227.55 | -157573.69 | -204228.55
unknown | 114.4 | -157573.69 | -204229.55 | -157688.09 | -204229.55 | -157630.89 | -204229.55
unknown | 114.4 | -157688.09 | -204229.55 | -157573.69 | -204229.55 | -157630.89 | -204229.55
unknown | 114.4 | -157573.69 | -204227.55 | -157688.09 | -204227.55 | -157630.89 | -204227.55
unknown | 114.4 | -157688.09 | -204227.55 | -157573.69 | -204227.55 | -157630.89 | -204227.55
unknown | 2 | -157715.09 | -204171.55 | -157715.09 | -204173.55 | -157715.09 | -204172.55
unknown | 2 | -157546.69 | -204173.55 | -157546.69 | -204171.55 | -157546.69 | -204172.55
unknown | 168.4 | -157546.69 | -204171.55 | -157715.09 | -204171.55 | -157630.89 | -204171.55
unknown | 168.4 | -157715.09 | -204171.55 | -157546.69 | -204171.55 | -157630.89 | -204171.55
unknown | 168.4 | -157546.69 | -204173.55 | -157715.09 | -204173.55 | -157630.89 | -204173.55
unknown | 168.4 | -157715.09 | -204173.55 | -157546.69 | -204173.55 | -157630.89 | -204173.55
unknown | 54 | -157630.89 | -204227.55 | -157630.89 | -204173.55 | -157630.89 | -204200.55
unknown | 24 | -157630.89 | -204173.55 | -157630.89 | -204149.55 | -157630.89 | -204161.55
unknown | 24 | -157469.39 | -204173.55 | -157469.39 | -204149.55 | -157469.39 | -204161.55
unknown | 24 | -157792.39 | -204149.55 | -157792.39 | -204173.55 | -157792.39 | -204161.55
unknown | 260 | -157532.39 | -204149.55 | -157792.39 | -204149.55 | -157662.39 | -204149.55
unknown | 323 | -157792.39 | -204149.55 | -157469.39 | -204149.55 | -157630.89 | -204149.55
unknown | 260 | -157469.39 | -204149.55 | -157729.39 | -204149.55 | -157599.39 | -204149.55
unknown | 264.7 | -157792.39 | -204173.55 | -157527.69 | -204173.55 | -157660.04 | -204173.55
unknown | 264.7 | -157734.09 | -204173.55 | -157469.39 | -204173.55 | -157601.74 | -204173.55
unknown | 264.7 | -157469.39 | -204173.55 | -157734.09 | -204173.55 | -157601.74 | -204173.55
unknown | 264.7 | -157527.69 | -204173.55 | -157792.39 | -204173.55 | -157660.04 | -204173.55
unknown | 54 | -157734.09 | -204173.55 | -157734.09 | -204227.55 | -157734.09 | -204200.55
unknown | 54 | -157527.69 | -204227.55 | -157527.69 | -204173.55 | -157527.69 | -204200.55
unknown | 206.4 | -157734.09 | -204227.55 | -157527.69 | -204227.55 | -157630.89 | -204227.55
unknown | 206.4 | -157527.69 | -204227.55 | -157734.09 | -204227.55 | -157630.89 | -204227.55
unknown | 24 | -157630.89 | -203293.37 | -157630.89 | -203317.37 | -157630.89 | -203305.37
unknown | 24 | -157792.39 | -203293.37 | -157792.39 | -203317.37 | -157792.39 | -203305.37
unknown | 24 | -157469.39 | -203317.37 | -157469.39 | -203293.37 | -157469.39 | -203305.37
unknown | 260 | -157729.39 | -203317.37 | -157469.39 | -203317.37 | -157599.39 | -203317.37
unknown | 260 | -157469.39 | -203317.37 | -157729.39 | -203317.37 | -157599.39 | -203317.37
unknown | 260 | -157532.39 | -203317.37 | -157792.39 | -203317.37 | -157662.39 | -203317.37
unknown | 260 | -157792.39 | -203317.37 | -157532.39 | -203317.37 | -157662.39 | -203317.37
unknown | 278 | -157469.39 | -203293.37 | -157747.39 | -203293.37 | -157608.39 | -203293.37
unknown | 278 | -157514.39 | -203293.37 | -157792.39 | -203293.37 | -157653.39 | -203293.37
unknown | 278 | -157792.39 | -203293.37 | -157514.39 | -203293.37 | -157653.39 | -203293.37
unknown | 278 | -157747.39 | -203293.37 | -157469.39 | -203293.37 | -157608.39 | -203293.37
unknown | 24 | -166681.84 | -202931.98 | -166705.84 | -202931.98 | -166693.84 | -202931.98
unknown | 24 | -166681.84 | -202742.98 | -166705.84 | -202742.98 | -166693.84 | -202742.98
unknown | 24 | -166705.84 | -203120.98 | -166681.84 | -203120.98 | -166693.84 | -203120.98
unknown | 317.5 | -166705.84 | -202803.48 | -166705.84 | -203120.98 | -166705.84 | -202962.23
unknown | 317.5 | -166705.84 | -203120.98 | -166705.84 | -202803.48 | -166705.84 | -202962.23
unknown | 317.5 | -166705.84 | -203060.48 | -166705.84 | -202742.98 | -166705.84 | -202901.73
unknown | 317.5 | -166705.84 | -202742.98 | -166705.84 | -203060.48 | -166705.84 | -202901.73
unknown | 331.75 | -166681.84 | -203120.98 | -166681.84 | -202789.23 | -166681.84 | -202955.1
unknown | 331.75 | -166681.84 | -203074.73 | -166681.84 | -202742.98 | -166681.84 | -202908.85
unknown | 331.75 | -166681.84 | -202742.98 | -166681.84 | -203074.73 | -166681.84 | -202908.85
unknown | 331.75 | -166681.84 | -202789.23 | -166681.84 | -203120.98 | -166681.84 | -202955.1
unknown | 24 | -166621.84 | -202931.98 | -166597.84 | -202931.98 | -166609.84 | -202931.98
unknown | 24 | -166621.84 | -203120.98 | -166597.84 | -203120.98 | -166609.84 | -203120.98
unknown | 24 | -166597.84 | -202742.98 | -166621.84 | -202742.98 | -166609.84 | -202742.98
unknown | 317.5 | -166597.84 | -203060.48 | -166597.84 | -202742.98 | -166597.84 | -202901.73
unknown | 317.5 | -166597.84 | -202742.98 | -166597.84 | -203060.48 | -166597.84 | -202901.73
unknown | 317.5 | -166597.84 | -202803.48 | -166597.84 | -203120.98 | -166597.84 | -202962.23
unknown | 317.5 | -166597.84 | -203120.98 | -166597.84 | -202803.48 | -166597.84 | -202962.23
unknown | 378 | -166621.84 | -202742.98 | -166621.84 | -203120.98 | -166621.84 | -202931.98
unknown | 331.75 | -166621.84 | -203120.98 | -166621.84 | -202789.23 | -166621.84 | -202955.1
unknown | 331.75 | -166621.84 | -203074.73 | -166621.84 | -202742.98 | -166621.84 | -202908.85
DN65 | 13.8 | -154706.11 | -206302.46 | -154692.31 | -206302.46 | -154699.21 | -206302.46
DN65 | 13.8 | -154706.11 | -206340.46 | -154692.31 | -206340.46 | -154699.21 | -206340.46
DN65 | 13.8 | -154692.31 | -206264.46 | -154706.11 | -206264.46 | -154699.21 | -206264.46
DN65 | 76 | -154706.11 | -206340.46 | -154706.11 | -206264.46 | -154706.11 | -206302.46
DN65 | 76 | -154706.11 | -206264.46 | -154706.11 | -206340.46 | -154706.11 | -206302.46
DN65 | 76 | -154692.31 | -206340.46 | -154692.31 | -206264.46 | -154692.31 | -206302.46
DN65 | 76 | -154692.31 | -206264.46 | -154692.31 | -206340.46 | -154692.31 | -206302.46
DN65 | 13.8 | -154706.11 | -206302.46 | -154692.31 | -206302.46 | -154699.21 | -206302.46
DN65 | 114 | -154706.11 | -206245.46 | -154706.11 | -206359.46 | -154706.11 | -206302.46
DN65 | 114 | -154706.11 | -206359.46 | -154706.11 | -206245.46 | -154706.11 | -206302.46
DN65 | 114 | -154692.31 | -206245.46 | -154692.31 | -206359.46 | -154692.31 | -206302.46
DN65 | 114 | -154692.31 | -206359.46 | -154692.31 | -206245.46 | -154692.31 | -206302.46
STAD 40 | 130 | -154596.11 | -205344.03 | -154596.11 | -205214.03 | -154596.11 | -205279.03
STAD 40 | 130 | -154661.11 | -205279.03 | -154531.11 | -205279.03 | -154596.11 | -205279.03
STAD 40 | 210 | -154491.11 | -205221.88 | -154701.11 | -205221.88 | -154596.11 | -205221.88
STAD 40 | 210 | -154701.11 | -205336.18 | -154491.11 | -205336.18 | -154596.11 | -205336.18
STAD 40 | 16 | -154446.11 | -205174.03 | -154462.11 | -205174.03 | -154454.11 | -205174.03
STAD 40 | 16 | -154462.11 | -205384.03 | -154446.11 | -205384.03 | -154454.11 | -205384.03
STAD 40 | 26.97 | -154487.91 | -205336.18 | -154462.11 | -205344.03 | -154475.01 | -205340.11
STAD 40 | 26.97 | -154462.11 | -205214.03 | -154487.91 | -205221.88 | -154475.01 | -205217.96
STAD 40 | 3.2 | -154491.11 | -205336.18 | -154487.91 | -205336.18 | -154489.51 | -205336.18
STAD 40 | 3.2 | -154487.91 | -205221.88 | -154491.11 | -205221.88 | -154489.51 | -205221.88
STAD 40 | 16 | -154730.11 | -205174.03 | -154746.11 | -205174.03 | -154738.11 | -205174.03
STAD 40 | 16 | -154746.11 | -205384.03 | -154730.11 | -205384.03 | -154738.11 | -205384.03
STAD 40 | 26.97 | -154730.11 | -205344.03 | -154704.31 | -205336.18 | -154717.21 | -205340.11
STAD 40 | 26.97 | -154704.31 | -205221.88 | -154730.11 | -205214.03 | -154717.21 | -205217.96
STAD 40 | 3.2 | -154704.31 | -205336.18 | -154701.11 | -205336.18 | -154702.71 | -205336.18
STAD 40 | 3.2 | -154701.11 | -205221.88 | -154704.31 | -205221.88 | -154702.71 | -205221.88
STAD 40 | 168.71 | -154219.2 | -205279.03 | -154387.91 | -205279.03 | -154303.55 | -205279.03
STAD 40 | 168.71 | -154219.2 | -205241.03 | -154387.91 | -205241.03 | -154303.55 | -205241.03
STAD 40 | 168.71 | -154387.91 | -205317.03 | -154219.2 | -205317.03 | -154303.55 | -205317.03
STAD 40 | 76 | -154219.2 | -205241.03 | -154219.2 | -205317.03 | -154219.2 | -205279.03
STAD 40 | 76 | -154219.2 | -205241.03 | -154219.2 | -205317.03 | -154219.2 | -205279.03
STAD 40 | 76 | -154387.91 | -205241.03 | -154387.91 | -205317.03 | -154387.91 | -205279.03
STAD 40 | 76 | -154387.91 | -205317.03 | -154387.91 | -205241.03 | -154387.91 | -205279.03
STAD 40 | 168.71 | -154219.2 | -205279.03 | -154387.91 | -205279.03 | -154303.55 | -205279.03
STAP 40 | 1778.72 | -154768.11 | -205206.03 | -156546.83 | -205206.03 | -155657.47 | -205206.03
STAP 40 | 1778.72 | -156546.83 | -205352.03 | -154768.11 | -205352.03 | -155657.47 | -205352.03
STAD 40 | 146 | -154768.11 | -205352.03 | -154768.11 | -205206.03 | -154768.11 | -205279.03
STAD 40 | 146 | -154768.11 | -205206.03 | -154768.11 | -205352.03 | -154768.11 | -205279.03
STAD 40 | 300 | -154446.11 | -205279.03 | -154746.11 | -205279.03 | -154596.11 | -205279.03
STAD 40 | 22 | -154746.11 | -205279.03 | -154768.11 | -205279.03 | -154757.11 | -205279.03
STAD 40 | 35 | -154446.11 | -205155.03 | -154481.11 | -205155.03 | -154463.61 | -205155.03
STAD 40 | 35 | -154481.11 | -205403.03 | -154446.11 | -205403.03 | -154463.61 | -205403.03
STAD 40 | 35 | -154711.11 | -205155.03 | -154746.11 | -205155.03 | -154728.61 | -205155.03
STAD 40 | 35 | -154746.11 | -205403.03 | -154711.11 | -205403.03 | -154728.61 | -205403.03
STAD 40 | 230 | -154481.11 | -205202.88 | -154711.11 | -205202.88 | -154596.11 | -205202.88
STAD 40 | 230 | -154711.11 | -205355.18 | -154481.11 | -205355.18 | -154596.11 | -205355.18
STAD 40 | 248 | -154481.11 | -205403.03 | -154481.11 | -205155.03 | -154481.11 | -205279.03
STAD 40 | 248 | -154481.11 | -205155.03 | -154481.11 | -205403.03 | -154481.11 | -205279.03
STAD 40 | 152.3 | -154481.11 | -205355.18 | -154481.11 | -205202.88 | -154481.11 | -205279.03
STAD 40 | 152.3 | -154481.11 | -205202.88 | -154481.11 | -205355.18 | -154481.11 | -205279.03
STAD 40 | 200.2 | -154446.11 | -205155.03 | -154446.11 | -205355.23 | -154446.11 | -205255.13
STAD 40 | 248 | -154446.11 | -205155.03 | -154446.11 | -205403.03 | -154446.11 | -205279.03
STAD 40 | 200.2 | -154446.11 | -205403.03 | -154446.11 | -205202.83 | -154446.11 | -205302.93
STAD 40 | 200.15 | -154711.11 | -205355.18 | -154711.11 | -205155.03 | -154711.11 | -205255.11
STAD 40 | 200.15 | -154711.11 | -205155.03 | -154711.11 | -205355.18 | -154711.11 | -205255.11
STAD 40 | 200.15 | -154711.11 | -205202.88 | -154711.11 | -205403.03 | -154711.11 | -205302.96
STAD 40 | 200.15 | -154711.11 | -205403.03 | -154711.11 | -205202.88 | -154711.11 | -205302.96
STAD 40 | 248 | -154746.11 | -205403.03 | -154746.11 | -205155.03 | -154746.11 | -205279.03
STAD 40 | 248 | -154746.11 | -205155.03 | -154746.11 | -205403.03 | -154746.11 | -205279.03
unknown | 20 | -154123 | -205355.23 | -154123 | -205375.23 | -154123 | -205365.23
STAD 40 | 20 | -154199.2 | -205279.03 | -154219.2 | -205279.03 | -154209.2 | -205279.03
STAD 40 | 20 | -154199.2 | -205167.53 | -154219.2 | -205167.53 | -154209.2 | -205167.53
unknown | 20 | -154219.2 | -205390.53 | -154199.2 | -205390.53 | -154209.2 | -205390.53
STAD 40 | 223 | -154219.2 | -205167.53 | -154219.2 | -205390.53 | -154219.2 | -205279.03
STAD 40 | 168.5 | -154219.2 | -205390.53 | -154219.2 | -205222.03 | -154219.2 | -205306.28
STAD 40 | 168.5 | -154219.2 | -205167.53 | -154219.2 | -205336.03 | -154219.2 | -205251.78
STAD 40 | 223 | -154199.2 | -205390.53 | -154199.2 | -205167.53 | -154199.2 | -205279.03
STAD 40 | 223 | -154199.2 | -205167.53 | -154199.2 | -205390.53 | -154199.2 | -205279.03
unknown | 114.2 | -154199.2 | -205221.93 | -154199.2 | -205336.13 | -154199.2 | -205279.03
unknown | 114.2 | -154199.2 | -205336.13 | -154199.2 | -205221.93 | -154199.2 | -205279.03
unknown | 114.2 | -154065.9 | -205355.23 | -154180.1 | -205355.23 | -154123 | -205355.23
unknown | 114.2 | -154180.1 | -205355.23 | -154065.9 | -205355.23 | -154123 | -205355.23
unknown | 20 | -154234.5 | -205355.23 | -154234.5 | -205375.23 | -154234.5 | -205365.23
unknown | 20 | -154011.5 | -205375.23 | -154011.5 | -205355.23 | -154011.5 | -205365.23
unknown | 168.5 | -154180 | -205375.23 | -154011.5 | -205375.23 | -154095.75 | -205375.23
unknown | 168.5 | -154011.5 | -205375.23 | -154180 | -205375.23 | -154095.75 | -205375.23
unknown | 168.5 | -154066 | -205375.23 | -154234.5 | -205375.23 | -154150.25 | -205375.23
unknown | 168.5 | -154234.5 | -205375.23 | -154066 | -205375.23 | -154150.25 | -205375.23
unknown | 223 | -154011.5 | -205355.23 | -154234.5 | -205355.23 | -154123 | -205355.23
unknown | 223 | -154234.5 | -205355.23 | -154011.5 | -205355.23 | -154123 | -205355.23
STAD 40 | 42.71 | -154446.11 | -205336.23 | -154407.91 | -205317.13 | -154427.01 | -205326.68
STAD 40 | 42.71 | -154407.91 | -205240.93 | -154446.11 | -205221.83 | -154427.01 | -205231.38
STAD 40 | 2 | -154407.91 | -205317.13 | -154405.91 | -205317.13 | -154406.91 | -205317.13
STAD 40 | 2 | -154405.91 | -205240.93 | -154407.91 | -205240.93 | -154406.91 | -205240.93
STAD 40 | 76.2 | -154405.91 | -205240.93 | -154405.91 | -205317.13 | -154405.91 | -205279.03
STAD 40 | 76.2 | -154405.91 | -205317.13 | -154405.91 | -205240.93 | -154405.91 | -205279.03
STAD 40 | 76.2 | -154407.91 | -205240.93 | -154407.91 | -205317.13 | -154407.91 | -205279.03
STAD 40 | 76.2 | -154407.91 | -205317.13 | -154407.91 | -205240.93 | -154407.91 | -205279.03
STAD 40 | 2 | -154448.11 | -205336.23 | -154446.11 | -205336.23 | -154447.11 | -205336.23
STAD 40 | 2 | -154446.11 | -205221.83 | -154448.11 | -205221.83 | -154447.11 | -205221.83
STAD 40 | 114.4 | -154448.11 | -205221.83 | -154448.11 | -205336.23 | -154448.11 | -205279.03
STAD 40 | 114.4 | -154448.11 | -205336.23 | -154448.11 | -205221.83 | -154448.11 | -205279.03
STAD 40 | 114.4 | -154446.11 | -205221.83 | -154446.11 | -205336.23 | -154446.11 | -205279.03
STAD 40 | 114.4 | -154446.11 | -205336.23 | -154446.11 | -205221.83 | -154446.11 | -205279.03
STAD 40 | 38.2 | -154407.91 | -205279.03 | -154446.11 | -205279.03 | -154427.01 | -205279.03
STAD 40 | 20 | -154407.91 | -205279.03 | -154387.91 | -205279.03 | -154397.91 | -205279.03
STAD 40 | 20 | -154407.91 | -205390.53 | -154387.91 | -205390.53 | -154397.91 | -205390.53
STAD 40 | 20 | -154387.91 | -205167.53 | -154407.91 | -205167.53 | -154397.91 | -205167.53
STAD 40 | 168.5 | -154387.91 | -205336.03 | -154387.91 | -205167.53 | -154387.91 | -205251.78
STAD 40 | 168.5 | -154387.91 | -205167.53 | -154387.91 | -205336.03 | -154387.91 | -205251.78
STAD 40 | 168.5 | -154387.91 | -205222.03 | -154387.91 | -205390.53 | -154387.91 | -205306.28
STAD 40 | 168.5 | -154387.91 | -205390.53 | -154387.91 | -205222.03 | -154387.91 | -205306.28
STAD 40 | 187.7 | -154407.91 | -205167.53 | -154407.91 | -205355.23 | -154407.91 | -205261.38
STAD 40 | 187.7 | -154407.91 | -205202.83 | -154407.91 | -205390.53 | -154407.91 | -205296.68
STAD 40 | 187.7 | -154407.91 | -205390.53 | -154407.91 | -205202.83 | -154407.91 | -205296.68
STAD 40 | 187.7 | -154407.91 | -205355.23 | -154407.91 | -205167.53 | -154407.91 | -205261.38
STAD 40 | 38.2 | -154446.11 | -205355.23 | -154407.91 | -205355.23 | -154427.01 | -205355.23
STAD 40 | 38.2 | -154407.91 | -205202.83 | -154446.11 | -205202.83 | -154427.01 | -205202.83
STAD 40 | 152.4 | -154446.11 | -205355.23 | -154446.11 | -205202.83 | -154446.11 | -205279.03
unknown | 599.56 | -154066 | -205974.8 | -154066 | -205375.23 | -154066 | -205675.02
unknown | 599.56 | -154180 | -205375.23 | -154180 | -205974.8 | -154180 | -205675.02
unknown | 114 | -154180 | -205974.8 | -154066 | -205974.8 | -154123 | -205974.8
unknown | 114 | -154066 | -205974.8 | -154180 | -205974.8 | -154123 | -205974.8
unknown | 20 | -154123 | -205994.8 | -154123 | -205974.8 | -154123 | -205984.8
unknown | 20 | -154011.5 | -205994.8 | -154011.5 | -205974.8 | -154011.5 | -205984.8
unknown | 20 | -154234.5 | -205974.8 | -154234.5 | -205994.8 | -154234.5 | -205984.8
unknown | 223 | -154234.5 | -205974.8 | -154011.5 | -205974.8 | -154123 | -205974.8
unknown | 223 | -154011.5 | -205974.8 | -154234.5 | -205974.8 | -154123 | -205974.8
unknown | 223 | -154234.5 | -205994.8 | -154011.5 | -205994.8 | -154123 | -205994.8
unknown | 223 | -154011.5 | -205994.8 | -154234.5 | -205994.8 | -154123 | -205994.8
unknown | 45 | -154051.5 | -206039.8 | -154051.5 | -205994.8 | -154051.5 | -206017.3
unknown | 45 | -154194.5 | -205994.8 | -154194.5 | -206039.8 | -154194.5 | -206017.3
unknown | 143 | -154051.5 | -205994.8 | -154194.5 | -205994.8 | -154123 | -205994.8
unknown | 143 | -154194.5 | -205994.8 | -154051.5 | -205994.8 | -154123 | -205994.8
unknown | 143 | -154194.5 | -206039.8 | -154051.5 | -206039.8 | -154123 | -206039.8
unknown | 143 | -154051.5 | -206039.8 | -154194.5 | -206039.8 | -154123 | -206039.8
unknown | 20 | -154123 | -206039.8 | -154123 | -206059.8 | -154123 | -206049.8
unknown | 20 | -154234.5 | -206039.8 | -154234.5 | -206059.8 | -154234.5 | -206049.8
unknown | 20 | -154011.5 | -206059.8 | -154011.5 | -206039.8 | -154011.5 | -206049.8
unknown | 168.5 | -154180 | -206059.8 | -154011.5 | -206059.8 | -154095.75 | -206059.8
unknown | 168.5 | -154011.5 | -206059.8 | -154180 | -206059.8 | -154095.75 | -206059.8
unknown | 168.5 | -154066 | -206059.8 | -154234.5 | -206059.8 | -154150.25 | -206059.8
unknown | 168.5 | -154234.5 | -206059.8 | -154066 | -206059.8 | -154150.25 | -206059.8
unknown | 223 | -154011.5 | -206039.8 | -154234.5 | -206039.8 | -154123 | -206039.8
unknown | 223 | -154234.5 | -206039.8 | -154011.5 | -206039.8 | -154123 | -206039.8
GFH-HV-VI NA65 Acélcső cstpf: +2600 mm | 1427.3 | -154123 | -208206.26 | -154123 | -206778.96 | -154123 | -207492.61
GFH-HV-VI NA65 Acélcső cstpf: +2600 mm | 1427.3 | -154085 | -208206.26 | -154085 | -206778.96 | -154085 | -207492.61
GFH-HV-VI NA65 Acélcső cstpf: +2600 mm | 1427.3 | -154161 | -206778.96 | -154161 | -208206.26 | -154161 | -207492.61
unknown | 76 | -154085 | -208206.26 | -154161 | -208206.26 | -154123 | -208206.26
unknown | 76 | -154085 | -208206.26 | -154161 | -208206.26 | -154123 | -208206.26
GFH-HV-EL NA65 Acélcső cstpf: +2600 mm | 76 | -154085 | -206778.96 | -154161 | -206778.96 | -154123 | -206778.96
GFH-HV-EL NA65 Acélcső cstpf: +2600 mm | 76 | -154161 | -206778.96 | -154085 | -206778.96 | -154123 | -206778.96
GFH-HV-VI NA65 Acélcső cstpf: +2600 mm | 1427.3 | -154123 | -208206.26 | -154123 | -206778.96 | -154123 | -207492.61
GFH-HV-EL NA65 Acélcső cstpf: +2600 mm | 125 | -154066 | -206693.96 | -154066 | -206568.96 | -154066 | -206631.46
GFH-HV-EL NA65 Acélcső cstpf: +2600 mm | 125 | -154180 | -206568.96 | -154180 | -206693.96 | -154180 | -206631.46
GFH-HV-EL NA65 Acélcső cstpf: +2600 mm | 114 | -154066 | -206693.96 | -154180 | -206693.96 | -154123 | -206693.96
GFH-HV-EL NA65 Acélcső cstpf: +2600 mm | 114 | -154180 | -206568.96 | -154066 | -206568.96 | -154123 | -206568.96
GFH-HV-EL NA65 Acélcső cstpf: +2600 mm | 114 | -154180 | -206568.96 | -154066 | -206568.96 | -154123 | -206568.96
GFH-HV-EL NA65 Acélcső cstpf: +2600 mm | 45 | -154051.5 | -206758.96 | -154051.5 | -206713.96 | -154051.5 | -206736.46
GFH-HV-EL NA65 Acélcső cstpf: +2600 mm | 45 | -154194.5 | -206713.96 | -154194.5 | -206758.96 | -154194.5 | -206736.46
unknown | 17.66 | -154161.1 | -208226.26 | -154153.2 | -208242.06 | -154157.15 | -208234.16
unknown | 17.66 | -154092.8 | -208242.06 | -154084.9 | -208226.26 | -154088.85 | -208234.16
unknown | 2 | -154153.2 | -208242.06 | -154153.2 | -208244.06 | -154153.2 | -208243.06
unknown | 2 | -154092.8 | -208244.06 | -154092.8 | -208242.06 | -154092.8 | -208243.06
unknown | 60.4 | -154092.8 | -208244.06 | -154153.2 | -208244.06 | -154123 | -208244.06
unknown | 60.4 | -154153.2 | -208244.06 | -154092.8 | -208244.06 | -154123 | -208244.06
unknown | 60.4 | -154092.8 | -208242.06 | -154153.2 | -208242.06 | -154123 | -208242.06
unknown | 60.4 | -154153.2 | -208242.06 | -154092.8 | -208242.06 | -154123 | -208242.06
unknown | 2 | -154161.1 | -208224.26 | -154161.1 | -208226.26 | -154161.1 | -208225.26
unknown | 2 | -154084.9 | -208226.26 | -154084.9 | -208224.26 | -154084.9 | -208225.26
unknown | 76.2 | -154084.9 | -208224.26 | -154161.1 | -208224.26 | -154123 | -208224.26
unknown | 76.2 | -154161.1 | -208224.26 | -154084.9 | -208224.26 | -154123 | -208224.26
unknown | 76.2 | -154084.9 | -208226.26 | -154161.1 | -208226.26 | -154123 | -208226.26
unknown | 76.2 | -154161.1 | -208226.26 | -154084.9 | -208226.26 | -154123 | -208226.26
unknown | 15.8 | -154123 | -208242.06 | -154123 | -208226.26 | -154123 | -208234.16
unknown | 20 | -154123 | -208226.26 | -154123 | -208206.26 | -154123 | -208216.26
unknown | 20 | -154011.5 | -208226.26 | -154011.5 | -208206.26 | -154011.5 | -208216.26
unknown | 20 | -154234.5 | -208206.26 | -154234.5 | -208226.26 | -154234.5 | -208216.26
unknown | 168.5 | -154066 | -208206.26 | -154234.5 | -208206.26 | -154150.25 | -208206.26
unknown | 168.5 | -154234.5 | -208206.26 | -154066 | -208206.26 | -154150.25 | -208206.26
unknown | 168.5 | -154180 | -208206.26 | -154011.5 | -208206.26 | -154095.75 | -208206.26
unknown | 168.5 | -154011.5 | -208206.26 | -154180 | -208206.26 | -154095.75 | -208206.26
unknown | 168.6 | -154234.5 | -208226.26 | -154065.9 | -208226.26 | -154150.2 | -208226.26
unknown | 168.6 | -154180.1 | -208226.26 | -154011.5 | -208226.26 | -154095.8 | -208226.26
unknown | 168.6 | -154011.5 | -208226.26 | -154180.1 | -208226.26 | -154095.8 | -208226.26
unknown | 168.6 | -154065.9 | -208226.26 | -154234.5 | -208226.26 | -154150.2 | -208226.26
unknown | 15.8 | -154180.1 | -208226.26 | -154180.1 | -208242.06 | -154180.1 | -208234.16
unknown | 15.8 | -154065.9 | -208242.06 | -154065.9 | -208226.26 | -154065.9 | -208234.16
unknown | 114.2 | -154180.1 | -208242.06 | -154065.9 | -208242.06 | -154123 | -208242.06
unknown | 106.3 | -154073.8 | -208242.06 | -154180.1 | -208242.06 | -154126.95 | -208242.06
unknown | 57.1 | -154065.9 | -208242.06 | -154123 | -208242.06 | -154094.45 | -208242.06
GFH-HV-EL NA65 Acélcső cstpf: +2600 mm | 20 | -154123 | -206758.96 | -154123 | -206778.96 | -154123 | -206768.96
GFH-HV-EL NA65 Acélcső cstpf: +2600 mm | 20 | -154234.5 | -206758.96 | -154234.5 | -206778.96 | -154234.5 | -206768.96
GFH-HV-EL NA65 Acélcső cstpf: +2600 mm | 20 | -154011.5 | -206778.96 | -154011.5 | -206758.96 | -154011.5 | -206768.96
GFH-HV-EL NA65 Acélcső cstpf: +2600 mm | 168.5 | -154180 | -206778.96 | -154011.5 | -206778.96 | -154095.75 | -206778.96
GFH-HV-EL NA65 Acélcső cstpf: +2600 mm | 223 | -154011.5 | -206778.96 | -154234.5 | -206778.96 | -154123 | -206778.96
GFH-HV-EL NA65 Acélcső cstpf: +2600 mm | 168.5 | -154234.5 | -206778.96 | -154066 | -206778.96 | -154150.25 | -206778.96
GFH-HV-EL NA65 Acélcső cstpf: +2600 mm | 183 | -154011.5 | -206758.96 | -154194.5 | -206758.96 | -154103 | -206758.96
GFH-HV-EL NA65 Acélcső cstpf: +2600 mm | 183 | -154051.5 | -206758.96 | -154234.5 | -206758.96 | -154143 | -206758.96
GFH-HV-EL NA65 Acélcső cstpf: +2600 mm | 183 | -154234.5 | -206758.96 | -154051.5 | -206758.96 | -154143 | -206758.96
GFH-HV-EL NA65 Acélcső cstpf: +2600 mm | 183 | -154194.5 | -206758.96 | -154011.5 | -206758.96 | -154103 | -206758.96
GFH-HV-EL NA65 Acélcső cstpf: +2600 mm | 125 | -154123 | -206693.96 | -154123 | -206568.96 | -154123 | -206631.46
GFH-HV-EL NA65 Acélcső cstpf: +2600 mm | 125 | -154085 | -206693.96 | -154085 | -206568.96 | -154085 | -206631.46
GFH-HV-EL NA65 Acélcső cstpf: +2600 mm | 125 | -154161 | -206568.96 | -154161 | -206693.96 | -154161 | -206631.46
GFH-HV-EL NA65 Acélcső cstpf: +2600 mm | 76 | -154085 | -206693.96 | -154161 | -206693.96 | -154123 | -206693.96
GFH-HV-EL NA65 Acélcső cstpf: +2600 mm | 76 | -154161 | -206693.96 | -154085 | -206693.96 | -154123 | -206693.96
GFH-HV-EL NA65 Acélcső cstpf: +2600 mm | 76 | -154085 | -206568.96 | -154161 | -206568.96 | -154123 | -206568.96
GFH-HV-EL NA65 Acélcső cstpf: +2600 mm | 76 | -154161 | -206568.96 | -154085 | -206568.96 | -154123 | -206568.96
GFH-HV-EL NA65 Acélcső cstpf: +2600 mm | 125 | -154123 | -206693.96 | -154123 | -206568.96 | -154123 | -206631.46
GFH-HV-EL NA65 Acélcső cstpf: +2600 mm | 20 | -154123 | -206713.96 | -154123 | -206693.96 | -154123 | -206703.96
GFH-HV-EL NA65 Acélcső cstpf: +2600 mm | 20 | -154011.5 | -206713.96 | -154011.5 | -206693.96 | -154011.5 | -206703.96
GFH-HV-EL NA65 Acélcső cstpf: +2600 mm | 20 | -154234.5 | -206693.96 | -154234.5 | -206713.96 | -154234.5 | -206703.96
GFH-HV-EL NA65 Acélcső cstpf: +2600 mm | 168.5 | -154234.5 | -206693.96 | -154066 | -206693.96 | -154150.25 | -206693.96
GFH-HV-EL NA65 Acélcső cstpf: +2600 mm | 168.5 | -154180 | -206693.96 | -154011.5 | -206693.96 | -154095.75 | -206693.96
GFH-HV-EL NA65 Acélcső cstpf: +2600 mm | 223 | -154011.5 | -206693.96 | -154234.5 | -206693.96 | -154123 | -206693.96
GFH-HV-EL NA65 Acélcső cstpf: +2600 mm | 183 | -154234.5 | -206713.96 | -154051.5 | -206713.96 | -154143 | -206713.96
GFH-HV-EL NA65 Acélcső cstpf: +2600 mm | 183 | -154194.5 | -206713.96 | -154011.5 | -206713.96 | -154103 | -206713.96
GFH-HV-EL NA65 Acélcső cstpf: +2600 mm | 183 | -154011.5 | -206713.96 | -154194.5 | -206713.96 | -154103 | -206713.96
GFH-HV-EL NA65 Acélcső cstpf: +2600 mm | 183 | -154051.5 | -206713.96 | -154234.5 | -206713.96 | -154143 | -206713.96
GFH-HV-EL NA65 Acélcső cstpf: +2600 mm | 20 | -154123 | -206548.96 | -154123 | -206568.96 | -154123 | -206558.96
GFH-HV-EL NA65 Acélcső cstpf: +2600 mm | 169.16 | -154123 | -206059.8 | -154123 | -206228.96 | -154123 | -206144.38
unknown | 169.16 | -154161 | -206059.8 | -154161 | -206228.96 | -154161 | -206144.38
GFH-HV-EL NA65 Acélcső cstpf: +2600 mm | 169.16 | -154085 | -206228.96 | -154085 | -206059.8 | -154085 | -206144.38
unknown | 76 | -154161 | -206059.8 | -154085 | -206059.8 | -154123 | -206059.8
unknown | 76 | -154085 | -206059.8 | -154161 | -206059.8 | -154123 | -206059.8
GFH-HV-EL NA65 Acélcső cstpf: +2600 mm | 76 | -154161 | -206228.96 | -154085 | -206228.96 | -154123 | -206228.96
GFH-HV-EL NA65 Acélcső cstpf: +2600 mm | 76 | -154085 | -206228.96 | -154161 | -206228.96 | -154123 | -206228.96
GFH-HV-EL NA65 Acélcső cstpf: +2600 mm | 169.16 | -154123 | -206059.8 | -154123 | -206228.96 | -154123 | -206144.38
unknown | 169.16 | -154180 | -206059.8 | -154180 | -206228.96 | -154180 | -206144.38
GFH-HV-EL NA65 Acélcső cstpf: +2600 mm | 169.16 | -154066 | -206228.96 | -154066 | -206059.8 | -154066 | -206144.38
GFH-HV-EL NA65 Acélcső cstpf: +2600 mm | 114 | -154066 | -206228.96 | -154180 | -206228.96 | -154123 | -206228.96
GFH-HV-EL NA65 Acélcső cstpf: +2600 mm | 114 | -154066 | -206228.96 | -154180 | -206228.96 | -154123 | -206228.96
GFH-HV-EL NA65 Acélcső cstpf: +2600 mm | 20 | -154123 | -206248.96 | -154123 | -206228.96 | -154123 | -206238.96
STAD 40 | 130 | -154596.11 | -205344.03 | -154596.11 | -205214.03 | -154596.11 | -205279.03
STAD 40 | 130 | -154661.11 | -205279.03 | -154531.11 | -205279.03 | -154596.11 | -205279.03
STAD 40 | 134.2 | -154596.11 | -205509.43 | -154596.11 | -205375.23 | -154596.11 | -205442.33
STAD 40 | 134.2 | -154558.11 | -205509.43 | -154558.11 | -205375.23 | -154558.11 | -205442.33
STAD 40 | 134.2 | -154634.11 | -205375.23 | -154634.11 | -205509.43 | -154634.11 | -205442.33
STAD 40 | 76 | -154558.11 | -205509.43 | -154634.11 | -205509.43 | -154596.11 | -205509.43
STAD 40 | 76 | -154634.11 | -205509.43 | -154558.11 | -205509.43 | -154596.11 | -205509.43
STAD 40 | 76 | -154558.11 | -205375.23 | -154634.11 | -205375.23 | -154596.11 | -205375.23
STAD 40 | 76 | -154558.11 | -205375.23 | -154634.11 | -205375.23 | -154596.11 | -205375.23
STAD 40 | 134.2 | -154596.11 | -205509.43 | -154596.11 | -205375.23 | -154596.11 | -205442.33
DN65 | 355.23 | -154539.11 | -206206.26 | -154539.11 | -205851.03 | -154539.11 | -206028.65
DN65 | 355.23 | -154653.11 | -205851.03 | -154653.11 | -206206.26 | -154653.11 | -206028.65
DN65 | 114 | -154653.11 | -206206.26 | -154539.11 | -206206.26 | -154596.11 | -206206.26
DN65 | 114 | -154539.11 | -206206.26 | -154653.11 | -206206.26 | -154596.11 | -206206.26
DN65 | 114 | -154653.11 | -205851.03 | -154539.11 | -205851.03 | -154596.11 | -205851.03
DN65 | 114 | -154539.11 | -205851.03 | -154653.11 | -205851.03 | -154596.11 | -205851.03
STAD 40 | 76.2 | -154596.11 | -205279.03 | -154596.11 | -205355.23 | -154596.11 | -205317.13
STAD 40 | 20 | -154596.11 | -205355.23 | -154596.11 | -205375.23 | -154596.11 | -205365.23
STAD 40 | 134.2 | -154539.11 | -205509.43 | -154539.11 | -205375.23 | -154539.11 | -205442.33
STAD 40 | 134.2 | -154653.11 | -205375.23 | -154653.11 | -205509.43 | -154653.11 | -205442.33
STAD 40 | 114 | -154653.11 | -205509.43 | -154539.11 | -205509.43 | -154596.11 | -205509.43
STAD 40 | 114 | -154539.11 | -205509.43 | -154653.11 | -205509.43 | -154596.11 | -205509.43
STAD 40 | 114 | -154653.11 | -205375.23 | -154539.11 | -205375.23 | -154596.11 | -205375.23
STAD 40 | 114 | -154539.11 | -205375.23 | -154653.11 | -205375.23 | -154596.11 | -205375.23
DN65 | 355.23 | -154596.11 | -206206.26 | -154596.11 | -205851.03 | -154596.11 | -206028.65
DN65 | 355.23 | -154558.11 | -206206.26 | -154558.11 | -205851.03 | -154558.11 | -206028.65
DN65 | 355.23 | -154634.11 | -205851.03 | -154634.11 | -206206.26 | -154634.11 | -206028.65
DN65 | 76 | -154558.11 | -206206.26 | -154634.11 | -206206.26 | -154596.11 | -206206.26
DN65 | 76 | -154634.11 | -206206.26 | -154558.11 | -206206.26 | -154596.11 | -206206.26
DN65 | 76 | -154558.11 | -205851.03 | -154634.11 | -205851.03 | -154596.11 | -205851.03
DN65 | 76 | -154634.11 | -205851.03 | -154558.11 | -205851.03 | -154596.11 | -205851.03
DN65 | 355.23 | -154596.11 | -206206.26 | -154596.11 | -205851.03 | -154596.11 | -206028.65
STAD 40 | 17.66 | -154634.21 | -205529.43 | -154626.31 | -205545.23 | -154630.26 | -205537.33
STAD 40 | 17.66 | -154565.91 | -205545.23 | -154558.01 | -205529.43 | -154561.96 | -205537.33
STAD 40 | 2 | -154558.01 | -205529.43 | -154558.01 | -205527.43 | -154558.01 | -205528.43
STAD 40 | 2 | -154634.21 | -205527.43 | -154634.21 | -205529.43 | -154634.21 | -205528.43
STAD 40 | 76.2 | -154634.21 | -205527.43 | -154558.01 | -205527.43 | -154596.11 | -205527.43
STAD 40 | 76.2 | -154558.01 | -205527.43 | -154634.21 | -205527.43 | -154596.11 | -205527.43
STAD 40 | 76.2 | -154634.21 | -205529.43 | -154558.01 | -205529.43 | -154596.11 | -205529.43
STAD 40 | 76.2 | -154558.01 | -205529.43 | -154634.21 | -205529.43 | -154596.11 | -205529.43
STAD 40 | 2 | -154565.91 | -205547.23 | -154565.91 | -205545.23 | -154565.91 | -205546.23
STAD 40 | 2 | -154626.31 | -205545.23 | -154626.31 | -205547.23 | -154626.31 | -205546.23
STAD 40 | 60.4 | -154626.31 | -205547.23 | -154565.91 | -205547.23 | -154596.11 | -205547.23
STAD 40 | 60.4 | -154565.91 | -205547.23 | -154626.31 | -205547.23 | -154596.11 | -205547.23
STAD 40 | 60.4 | -154626.31 | -205545.23 | -154565.91 | -205545.23 | -154596.11 | -205545.23
STAD 40 | 60.4 | -154565.91 | -205545.23 | -154626.31 | -205545.23 | -154596.11 | -205545.23
STAD 40 | 15.8 | -154596.11 | -205529.43 | -154596.11 | -205545.23 | -154596.11 | -205537.33
STAD 40 | 20 | -154596.11 | -205529.43 | -154596.11 | -205509.43 | -154596.11 | -205519.43
DN65 | 20 | -154672.31 | -206302.46 | -154692.31 | -206302.46 | -154682.31 | -206302.46
DN65 | 20 | -154596.11 | -206226.26 | -154596.11 | -206206.26 | -154596.11 | -206216.26
unknown | 20 | -154484.61 | -206226.26 | -154484.61 | -206206.26 | -154484.61 | -206216.26
DN65 | 20 | -154707.61 | -206206.26 | -154707.61 | -206226.26 | -154707.61 | -206216.26
DN65 | 223 | -154707.61 | -206206.26 | -154484.61 | -206206.26 | -154596.11 | -206206.26
DN65 | 223 | -154484.61 | -206206.26 | -154707.61 | -206206.26 | -154596.11 | -206206.26
DN65 | 223 | -154707.61 | -206226.26 | -154484.61 | -206226.26 | -154596.11 | -206226.26
DN65 | 223 | -154484.61 | -206226.26 | -154707.61 | -206226.26 | -154596.11 | -206226.26
DN65 | 114.2 | -154539.01 | -206226.26 | -154653.21 | -206226.26 | -154596.11 | -206226.26
DN65 | 114.2 | -154653.21 | -206226.26 | -154539.01 | -206226.26 | -154596.11 | -206226.26
DN65 | 114.2 | -154672.31 | -206359.56 | -154672.31 | -206245.36 | -154672.31 | -206302.46
DN65 | 114.2 | -154672.31 | -206245.36 | -154672.31 | -206359.56 | -154672.31 | -206302.46
DN65 | 20 | -154672.31 | -206190.96 | -154692.31 | -206190.96 | -154682.31 | -206190.96
DN65 | 20 | -154692.31 | -206413.96 | -154672.31 | -206413.96 | -154682.31 | -206413.96
DN65 | 223 | -154692.31 | -206413.96 | -154692.31 | -206190.96 | -154692.31 | -206302.46
DN65 | 223 | -154692.31 | -206190.96 | -154692.31 | -206413.96 | -154692.31 | -206302.46
DN65 | 223 | -154672.31 | -206413.96 | -154672.31 | -206190.96 | -154672.31 | -206302.46
DN65 | 223 | -154672.31 | -206190.96 | -154672.31 | -206413.96 | -154672.31 | -206302.46
unknown | 17.66 | -154558.01 | -205831.03 | -154565.91 | -205815.23 | -154561.96 | -205823.13
unknown | 17.66 | -154626.31 | -205815.23 | -154634.21 | -205831.03 | -154630.26 | -205823.13
unknown | 2 | -154634.21 | -205831.03 | -154634.21 | -205833.03 | -154634.21 | -205832.03
unknown | 2 | -154558.01 | -205833.03 | -154558.01 | -205831.03 | -154558.01 | -205832.03
unknown | 76.2 | -154558.01 | -205833.03 | -154634.21 | -205833.03 | -154596.11 | -205833.03
unknown | 76.2 | -154634.21 | -205833.03 | -154558.01 | -205833.03 | -154596.11 | -205833.03
unknown | 76.2 | -154558.01 | -205831.03 | -154634.21 | -205831.03 | -154596.11 | -205831.03
unknown | 76.2 | -154634.21 | -205831.03 | -154558.01 | -205831.03 | -154596.11 | -205831.03
unknown | 2 | -154626.31 | -205813.23 | -154626.31 | -205815.23 | -154626.31 | -205814.23
unknown | 2 | -154565.91 | -205815.23 | -154565.91 | -205813.23 | -154565.91 | -205814.23
unknown | 60.4 | -154565.91 | -205813.23 | -154626.31 | -205813.23 | -154596.11 | -205813.23
unknown | 60.4 | -154626.31 | -205813.23 | -154565.91 | -205813.23 | -154596.11 | -205813.23
unknown | 60.4 | -154565.91 | -205815.23 | -154626.31 | -205815.23 | -154596.11 | -205815.23
unknown | 60.4 | -154626.31 | -205815.23 | -154565.91 | -205815.23 | -154596.11 | -205815.23
unknown | 15.8 | -154596.11 | -205831.03 | -154596.11 | -205815.23 | -154596.11 | -205823.13
unknown | 20 | -154596.11 | -205831.03 | -154596.11 | -205851.03 | -154596.11 | -205841.03
STAP 40 | 100 | -155100.96 | -205112.46 | -155100.96 | -205012.46 | -155100.96 | -205062.46
STAP 40 | 100 | -155150.96 | -205062.46 | -155050.96 | -205062.46 | -155100.96 | -205062.46
STAP 40 | 60.4 | -155100.96 | -205062.46 | -155100.96 | -205002.06 | -155100.96 | -205032.26
STAD 40 | 325.7 | -155053.46 | -205002.06 | -155053.46 | -204676.36 | -155053.46 | -204839.21
STAP 40 | 325.7 | -155148.46 | -204676.36 | -155148.46 | -205002.06 | -155148.46 | -204839.21
STAP 40 | 95 | -155148.46 | -205002.06 | -155053.46 | -205002.06 | -155100.96 | -205002.06
STAP 40 | 95 | -155053.46 | -205002.06 | -155148.46 | -205002.06 | -155100.96 | -205002.06
unknown | 95 | -155148.46 | -204676.36 | -155053.46 | -204676.36 | -155100.96 | -204676.36
unknown | 95 | -155148.46 | -204676.36 | -155053.46 | -204676.36 | -155100.96 | -204676.36
STAP 40 | 98.4 | -155150.16 | -205002.06 | -155051.76 | -205002.06 | -155100.96 | -205002.06
STAP 40 | 98.4 | -155051.76 | -205002.06 | -155150.16 | -205002.06 | -155100.96 | -205002.06
unknown | 46.63 | -155070.81 | -203922.18 | -155070.81 | -203875.55 | -155070.81 | -203898.86
unknown | 46.63 | -155131.11 | -203875.55 | -155131.11 | -203922.18 | -155131.11 | -203898.86
unknown | 14 | -155030.96 | -203960.18 | -155030.96 | -203946.18 | -155030.96 | -203953.18
unknown | 14 | -155170.96 | -203946.18 | -155170.96 | -203960.18 | -155170.96 | -203953.18
unknown | 22.28 | -155131.11 | -203924.98 | -155137.96 | -203946.18 | -155134.53 | -203935.58
unknown | 22.28 | -155063.96 | -203946.18 | -155070.81 | -203924.98 | -155067.38 | -203935.58
unknown | 2.8 | -155131.11 | -203922.18 | -155131.11 | -203924.98 | -155131.11 | -203923.58
unknown | 2.8 | -155070.81 | -203924.98 | -155070.81 | -203922.18 | -155070.81 | -203923.58
unknown | 108 | -155100.96 | -203960.18 | -155100.96 | -203852.18 | -155100.96 | -203906.18
unknown | 33 | -155011.96 | -203960.18 | -155011.96 | -203927.18 | -155011.96 | -203943.68
unknown | 33 | -155189.96 | -203927.18 | -155189.96 | -203960.18 | -155189.96 | -203943.68
unknown | 46.03 | -155051.81 | -203927.18 | -155051.81 | -203881.14 | -155051.81 | -203904.16
unknown | 46.03 | -155150.11 | -203881.14 | -155150.11 | -203927.18 | -155150.11 | -203904.16
unknown | 16.87 | -155064.08 | -203944.05 | -155064.08 | -203927.18 | -155064.08 | -203935.62
unknown | 178 | -155011.96 | -203927.18 | -155189.96 | -203927.18 | -155100.96 | -203927.18
unknown | 16.87 | -155137.84 | -203927.18 | -155137.84 | -203944.05 | -155137.84 | -203935.62
unknown | 16.87 | -155137.84 | -203944.05 | -155137.84 | -203927.18 | -155137.84 | -203935.62
unknown | 178 | -155189.96 | -203927.18 | -155011.96 | -203927.18 | -155100.96 | -203927.18
unknown | 16.87 | -155064.08 | -203927.18 | -155064.08 | -203944.05 | -155064.08 | -203935.62
unknown | 98.3 | -155051.81 | -203927.18 | -155150.11 | -203927.18 | -155100.96 | -203927.18
unknown | 98.3 | -155150.11 | -203927.18 | -155051.81 | -203927.18 | -155100.96 | -203927.18
unknown | 178 | -155189.96 | -203960.18 | -155011.96 | -203960.18 | -155100.96 | -203960.18
unknown | 178 | -155011.96 | -203960.18 | -155189.96 | -203960.18 | -155100.96 | -203960.18
unknown | 100 | -155100.96 | -203902.18 | -155100.96 | -203802.18 | -155100.96 | -203852.18
unknown | 100 | -155150.96 | -203852.18 | -155050.96 | -203852.18 | -155100.96 | -203852.18
STAP 40 | 325.7 | -155100.96 | -205002.06 | -155100.96 | -204676.36 | -155100.96 | -204839.21
STAD 40 | 325.7 | -155072.46 | -205002.06 | -155072.46 | -204676.36 | -155072.46 | -204839.21
STAP 40 | 325.7 | -155129.46 | -204676.36 | -155129.46 | -205002.06 | -155129.46 | -204839.21
STAP 40 | 57 | -155072.46 | -205002.06 | -155129.46 | -205002.06 | -155100.96 | -205002.06
STAP 40 | 57 | -155129.46 | -205002.06 | -155072.46 | -205002.06 | -155100.96 | -205002.06
unknown | 57 | -155072.46 | -204676.36 | -155129.46 | -204676.36 | -155100.96 | -204676.36
unknown | 57 | -155129.46 | -204676.36 | -155072.46 | -204676.36 | -155100.96 | -204676.36
STAP 40 | 325.7 | -155100.96 | -205002.06 | -155100.96 | -204676.36 | -155100.96 | -204839.21
unknown | 13.42 | -155070.76 | -204676.36 | -155076.76 | -204664.36 | -155073.76 | -204670.36
unknown | 13.42 | -155125.16 | -204664.36 | -155131.16 | -204676.36 | -155128.16 | -204670.36
unknown | 2 | -155131.16 | -204676.36 | -155131.16 | -204678.36 | -155131.16 | -204677.36
unknown | 2 | -155070.76 | -204678.36 | -155070.76 | -204676.36 | -155070.76 | -204677.36
unknown | 60.4 | -155070.76 | -204678.36 | -155131.16 | -204678.36 | -155100.96 | -204678.36
unknown | 60.4 | -155131.16 | -204678.36 | -155070.76 | -204678.36 | -155100.96 | -204678.36
unknown | 60.4 | -155070.76 | -204676.36 | -155131.16 | -204676.36 | -155100.96 | -204676.36
unknown | 60.4 | -155131.16 | -204676.36 | -155070.76 | -204676.36 | -155100.96 | -204676.36
unknown | 2 | -155125.16 | -204662.36 | -155125.16 | -204664.36 | -155125.16 | -204663.36
unknown | 2 | -155076.76 | -204664.36 | -155076.76 | -204662.36 | -155076.76 | -204663.36
unknown | 48.4 | -155076.76 | -204662.36 | -155125.16 | -204662.36 | -155100.96 | -204662.36
unknown | 48.4 | -155125.16 | -204662.36 | -155076.76 | -204662.36 | -155100.96 | -204662.36
unknown | 48.4 | -155076.76 | -204664.36 | -155125.16 | -204664.36 | -155100.96 | -204664.36
unknown | 48.4 | -155125.16 | -204664.36 | -155076.76 | -204664.36 | -155100.96 | -204664.36
unknown | 12 | -155100.96 | -204676.36 | -155100.96 | -204664.36 | -155100.96 | -204670.36
unknown | 118.98 | -155100.96 | -204031.56 | -155100.96 | -203912.58 | -155100.96 | -203972.07
unknown | 118.98 | -155072.46 | -204031.56 | -155072.46 | -203912.58 | -155072.46 | -203972.07
unknown | 118.98 | -155129.46 | -203912.58 | -155129.46 | -204031.56 | -155129.46 | -203972.07
unknown | 57 | -155072.46 | -204031.56 | -155129.46 | -204031.56 | -155100.96 | -204031.56
unknown | 57 | -155129.46 | -204031.56 | -155072.46 | -204031.56 | -155100.96 | -204031.56
unknown | 57 | -155072.46 | -203912.58 | -155129.46 | -203912.58 | -155100.96 | -203912.58
unknown | 57 | -155129.46 | -203912.58 | -155072.46 | -203912.58 | -155100.96 | -203912.58
unknown | 118.98 | -155100.96 | -204031.56 | -155100.96 | -203912.58 | -155100.96 | -203972.07
unknown | 219.8 | -155053.46 | -204352.36 | -155053.46 | -204132.56 | -155053.46 | -204242.46
unknown | 219.8 | -155148.46 | -204132.56 | -155148.46 | -204352.36 | -155148.46 | -204242.46
unknown | 95 | -155148.46 | -204352.36 | -155053.46 | -204352.36 | -155100.96 | -204352.36
unknown | 95 | -155053.46 | -204352.36 | -155148.46 | -204352.36 | -155100.96 | -204352.36
unknown | 95 | -155148.46 | -204132.56 | -155053.46 | -204132.56 | -155100.96 | -204132.56
unknown | 95 | -155053.46 | -204132.56 | -155148.46 | -204132.56 | -155100.96 | -204132.56
unknown | 13.42 | -155131.16 | -204352.36 | -155125.16 | -204364.36 | -155128.16 | -204358.36
unknown | 13.42 | -155076.76 | -204364.36 | -155070.76 | -204352.36 | -155073.76 | -204358.36
unknown | 2 | -155125.16 | -204364.36 | -155125.16 | -204366.36 | -155125.16 | -204365.36
unknown | 2 | -155076.76 | -204366.36 | -155076.76 | -204364.36 | -155076.76 | -204365.36
unknown | 48.4 | -155076.76 | -204366.36 | -155125.16 | -204366.36 | -155100.96 | -204366.36
unknown | 48.4 | -155125.16 | -204366.36 | -155076.76 | -204366.36 | -155100.96 | -204366.36
unknown | 48.4 | -155076.76 | -204364.36 | -155125.16 | -204364.36 | -155100.96 | -204364.36
unknown | 48.4 | -155125.16 | -204364.36 | -155076.76 | -204364.36 | -155100.96 | -204364.36
unknown | 2 | -155131.16 | -204350.36 | -155131.16 | -204352.36 | -155131.16 | -204351.36
unknown | 2 | -155070.76 | -204352.36 | -155070.76 | -204350.36 | -155070.76 | -204351.36
unknown | 60.4 | -155070.76 | -204350.36 | -155131.16 | -204350.36 | -155100.96 | -204350.36
unknown | 60.4 | -155131.16 | -204350.36 | -155070.76 | -204350.36 | -155100.96 | -204350.36
unknown | 60.4 | -155070.76 | -204352.36 | -155131.16 | -204352.36 | -155100.96 | -204352.36
unknown | 60.4 | -155131.16 | -204352.36 | -155070.76 | -204352.36 | -155100.96 | -204352.36
unknown | 12 | -155100.96 | -204364.36 | -155100.96 | -204352.36 | -155100.96 | -204358.36
unknown | 60.4 | -155100.96 | -203852.18 | -155100.96 | -203912.58 | -155100.96 | -203882.38
unknown | 96.7 | -155150.16 | -203912.58 | -155053.46 | -203912.58 | -155101.81 | -203912.58
unknown | 96.7 | -155148.46 | -203912.58 | -155051.76 | -203912.58 | -155100.11 | -203912.58
unknown | 98.4 | -155051.76 | -203912.58 | -155150.16 | -203912.58 | -155100.96 | -203912.58
unknown | 219.8 | -155100.96 | -204352.36 | -155100.96 | -204132.56 | -155100.96 | -204242.46
unknown | 219.8 | -155072.46 | -204352.36 | -155072.46 | -204132.56 | -155072.46 | -204242.46
unknown | 219.8 | -155129.46 | -204132.56 | -155129.46 | -204352.36 | -155129.46 | -204242.46
unknown | 57 | -155072.46 | -204352.36 | -155129.46 | -204352.36 | -155100.96 | -204352.36
unknown | 57 | -155129.46 | -204352.36 | -155072.46 | -204352.36 | -155100.96 | -204352.36
unknown | 57 | -155072.46 | -204132.56 | -155129.46 | -204132.56 | -155100.96 | -204132.56
unknown | 57 | -155129.46 | -204132.56 | -155072.46 | -204132.56 | -155100.96 | -204132.56
unknown | 219.8 | -155100.96 | -204352.36 | -155100.96 | -204132.56 | -155100.96 | -204242.46
unknown | 118.98 | -155053.46 | -204031.56 | -155053.46 | -203912.58 | -155053.46 | -203972.07
unknown | 118.98 | -155148.46 | -203912.58 | -155148.46 | -204031.56 | -155148.46 | -203972.07
unknown | 95 | -155148.46 | -204031.56 | -155053.46 | -204031.56 | -155100.96 | -204031.56
unknown | 95 | -155053.46 | -204031.56 | -155148.46 | -204031.56 | -155100.96 | -204031.56
unknown | 95 | -155148.46 | -203912.58 | -155053.46 | -203912.58 | -155100.96 | -203912.58
unknown | 101 | -155151.46 | -204031.56 | -155151.46 | -204132.56 | -155151.46 | -204082.06
unknown | 101 | -155050.46 | -204132.56 | -155050.46 | -204031.56 | -155050.46 | -204082.06
unknown | 101 | -155050.46 | -204132.56 | -155151.46 | -204132.56 | -155100.96 | -204132.56
unknown | 101 | -155151.46 | -204132.56 | -155050.46 | -204132.56 | -155100.96 | -204132.56
unknown | 101 | -155151.46 | -204031.56 | -155050.46 | -204031.56 | -155100.96 | -204031.56
unknown | 101 | -155050.46 | -204031.56 | -155151.46 | -204031.56 | -155100.96 | -204031.56
STAP 40 | 325.07 | -155100.96 | -205228.53 | -155100.96 | -204903.46 | -155100.96 | -205066
STAD 40 | 325.07 | -155072.46 | -205228.53 | -155072.46 | -204903.46 | -155072.46 | -205066
STAP 40 | 325.07 | -155129.46 | -204903.46 | -155129.46 | -205228.53 | -155129.46 | -205066
STAP 40 | 57 | -155072.46 | -205228.53 | -155129.46 | -205228.53 | -155100.96 | -205228.53
STAP 40 | 57 | -155129.46 | -205228.53 | -155072.46 | -205228.53 | -155100.96 | -205228.53
STAP 40 | 57 | -155072.46 | -204903.46 | -155129.46 | -204903.46 | -155100.96 | -204903.46
STAP 40 | 57 | -155129.46 | -204903.46 | -155072.46 | -204903.46 | -155100.96 | -204903.46
STAP 40 | 325.07 | -155100.96 | -205228.53 | -155100.96 | -204903.46 | -155100.96 | -205066
DN65 | 1672.53 | -155053.46 | -207002.06 | -155053.46 | -205329.53 | -155053.46 | -206165.8
DN65 | 1672.53 | -155148.46 | -205329.53 | -155148.46 | -207002.06 | -155148.46 | -206165.8
STAD 40 | 13.42 | -155070.76 | -204903.46 | -155076.76 | -204891.46 | -155073.76 | -204897.46
STAP 40 | 13.42 | -155125.16 | -204891.46 | -155131.16 | -204903.46 | -155128.16 | -204897.46
STAP 40 | 2 | -155131.16 | -204903.46 | -155131.16 | -204905.46 | -155131.16 | -204904.46
STAD 40 | 2 | -155070.76 | -204905.46 | -155070.76 | -204903.46 | -155070.76 | -204904.46
STAP 40 | 2 | -155125.16 | -204889.46 | -155125.16 | -204891.46 | -155125.16 | -204890.46
STAP 40 | 2 | -155076.76 | -204891.46 | -155076.76 | -204889.46 | -155076.76 | -204890.46
STAP 40 | 12 | -155100.96 | -204903.46 | -155100.96 | -204891.46 | -155100.96 | -204897.46
unknown | 294.63 | -155148.46 | -203960.18 | -155148.46 | -204254.81 | -155148.46 | -204107.5
unknown | 294.63 | -155053.46 | -204254.81 | -155053.46 | -203960.18 | -155053.46 | -204107.5
unknown | 95 | -155053.46 | -203960.18 | -155148.46 | -203960.18 | -155100.96 | -203960.18
unknown | 95 | -155148.46 | -203960.18 | -155053.46 | -203960.18 | -155100.96 | -203960.18
unknown | 95 | -155053.46 | -204254.81 | -155148.46 | -204254.81 | -155100.96 | -204254.81
unknown | 13.42 | -155131.16 | -204579.46 | -155125.16 | -204591.46 | -155128.16 | -204585.46
unknown | 13.42 | -155076.76 | -204591.46 | -155070.76 | -204579.46 | -155073.76 | -204585.46
unknown | 2 | -155125.16 | -204591.46 | -155125.16 | -204593.46 | -155125.16 | -204592.46
unknown | 2 | -155076.76 | -204593.46 | -155076.76 | -204591.46 | -155076.76 | -204592.46
unknown | 48.4 | -155076.76 | -204593.46 | -155125.16 | -204593.46 | -155100.96 | -204593.46
unknown | 48.4 | -155125.16 | -204593.46 | -155076.76 | -204593.46 | -155100.96 | -204593.46
unknown | 48.4 | -155076.76 | -204591.46 | -155125.16 | -204591.46 | -155100.96 | -204591.46
unknown | 48.4 | -155125.16 | -204591.46 | -155076.76 | -204591.46 | -155100.96 | -204591.46
unknown | 2 | -155131.16 | -204577.46 | -155131.16 | -204579.46 | -155131.16 | -204578.46
unknown | 2 | -155070.76 | -204579.46 | -155070.76 | -204577.46 | -155070.76 | -204578.46
unknown | 60.4 | -155070.76 | -204577.46 | -155131.16 | -204577.46 | -155100.96 | -204577.46
unknown | 60.4 | -155131.16 | -204577.46 | -155070.76 | -204577.46 | -155100.96 | -204577.46
unknown | 60.4 | -155070.76 | -204579.46 | -155131.16 | -204579.46 | -155100.96 | -204579.46
unknown | 60.4 | -155131.16 | -204579.46 | -155070.76 | -204579.46 | -155100.96 | -204579.46
unknown | 12 | -155100.96 | -204591.46 | -155100.96 | -204579.46 | -155100.96 | -204585.46
unknown | 294.63 | -155100.96 | -203960.18 | -155100.96 | -204254.81 | -155100.96 | -204107.5
unknown | 294.63 | -155129.46 | -203960.18 | -155129.46 | -204254.81 | -155129.46 | -204107.5
unknown | 294.63 | -155072.46 | -204254.81 | -155072.46 | -203960.18 | -155072.46 | -204107.5
unknown | 57 | -155129.46 | -203960.18 | -155072.46 | -203960.18 | -155100.96 | -203960.18
unknown | 57 | -155072.46 | -203960.18 | -155129.46 | -203960.18 | -155100.96 | -203960.18
unknown | 57 | -155129.46 | -204254.81 | -155072.46 | -204254.81 | -155100.96 | -204254.81
unknown | 57 | -155072.46 | -204254.81 | -155129.46 | -204254.81 | -155100.96 | -204254.81
unknown | 294.63 | -155100.96 | -203960.18 | -155100.96 | -204254.81 | -155100.96 | -204107.5
unknown | 101 | -155151.46 | -204254.81 | -155151.46 | -204355.81 | -155151.46 | -204305.31
unknown | 101 | -155050.46 | -204355.81 | -155050.46 | -204254.81 | -155050.46 | -204305.31
unknown | 98 | -155053.46 | -204254.81 | -155151.46 | -204254.81 | -155102.46 | -204254.81
unknown | 101 | -155151.46 | -204254.81 | -155050.46 | -204254.81 | -155100.96 | -204254.81
unknown | 98 | -155050.46 | -204254.81 | -155148.46 | -204254.81 | -155099.46 | -204254.81
unknown | 98 | -155148.46 | -204355.81 | -155050.46 | -204355.81 | -155099.46 | -204355.81
unknown | 98 | -155050.46 | -204355.81 | -155148.46 | -204355.81 | -155099.46 | -204355.81
unknown | 98 | -155053.46 | -204355.81 | -155151.46 | -204355.81 | -155102.46 | -204355.81
unknown | 98 | -155151.46 | -204355.81 | -155053.46 | -204355.81 | -155102.46 | -204355.81
unknown | 73.45 | -155100.96 | -204355.81 | -155100.96 | -204429.26 | -155100.96 | -204392.54
unknown | 73.45 | -155129.46 | -204355.81 | -155129.46 | -204429.26 | -155129.46 | -204392.54
unknown | 73.45 | -155072.46 | -204429.26 | -155072.46 | -204355.81 | -155072.46 | -204392.54
unknown | 57 | -155129.46 | -204355.81 | -155072.46 | -204355.81 | -155100.96 | -204355.81
unknown | 57 | -155072.46 | -204355.81 | -155129.46 | -204355.81 | -155100.96 | -204355.81
unknown | 57 | -155129.46 | -204429.26 | -155072.46 | -204429.26 | -155100.96 | -204429.26
unknown | 57 | -155072.46 | -204429.26 | -155129.46 | -204429.26 | -155100.96 | -204429.26
unknown | 73.45 | -155100.96 | -204355.81 | -155100.96 | -204429.26 | -155100.96 | -204392.54
unknown | 73.45 | -155148.46 | -204355.81 | -155148.46 | -204429.26 | -155148.46 | -204392.54
unknown | 73.45 | -155053.46 | -204429.26 | -155053.46 | -204355.81 | -155053.46 | -204392.54
unknown | 95 | -155053.46 | -204429.26 | -155148.46 | -204429.26 | -155100.96 | -204429.26
unknown | 95 | -155148.46 | -204429.26 | -155053.46 | -204429.26 | -155100.96 | -204429.26
unknown | 150 | -155100.96 | -204579.46 | -155100.96 | -204429.46 | -155100.96 | -204504.46
unknown | 150 | -155072.46 | -204579.46 | -155072.46 | -204429.46 | -155072.46 | -204504.46
unknown | 150 | -155129.46 | -204429.46 | -155129.46 | -204579.46 | -155129.46 | -204504.46
unknown | 57 | -155072.46 | -204579.46 | -155129.46 | -204579.46 | -155100.96 | -204579.46
unknown | 57 | -155129.46 | -204579.46 | -155072.46 | -204579.46 | -155100.96 | -204579.46
unknown | 57 | -155072.46 | -204429.46 | -155129.46 | -204429.46 | -155100.96 | -204429.46
unknown | 57 | -155129.46 | -204429.46 | -155072.46 | -204429.46 | -155100.96 | -204429.46
unknown | 150 | -155100.96 | -204579.46 | -155100.96 | -204429.46 | -155100.96 | -204504.46
unknown | 150 | -155053.46 | -204579.46 | -155053.46 | -204429.46 | -155053.46 | -204504.46
unknown | 150 | -155148.46 | -204429.46 | -155148.46 | -204579.46 | -155148.46 | -204504.46
unknown | 95 | -155148.46 | -204579.46 | -155053.46 | -204579.46 | -155100.96 | -204579.46
unknown | 95 | -155053.46 | -204579.46 | -155148.46 | -204579.46 | -155100.96 | -204579.46
unknown | 95 | -155148.46 | -204429.46 | -155053.46 | -204429.46 | -155100.96 | -204429.46
unknown | 95 | -155053.46 | -204429.46 | -155148.46 | -204429.46 | -155100.96 | -204429.46
DN65 | 1672.53 | -155100.96 | -207002.06 | -155100.96 | -205329.53 | -155100.96 | -206165.8
DN65 | 1672.53 | -155072.46 | -207002.06 | -155072.46 | -205329.53 | -155072.46 | -206165.8
DN65 | 1672.53 | -155129.46 | -205329.53 | -155129.46 | -207002.06 | -155129.46 | -206165.8
DN65 | 1672.53 | -155100.96 | -207002.06 | -155100.96 | -205329.53 | -155100.96 | -206165.8
STAD 40 | 325.07 | -155053.46 | -205228.53 | -155053.46 | -204903.46 | -155053.46 | -205066
STAP 40 | 325.07 | -155148.46 | -204903.46 | -155148.46 | -205228.53 | -155148.46 | -205066
STAP 40 | 101 | -155151.46 | -205228.53 | -155151.46 | -205329.53 | -155151.46 | -205279.03
STAD 40 | 101 | -155050.46 | -205329.53 | -155050.46 | -205228.53 | -155050.46 | -205279.03
szivattyús vízutántöltő tágulási tartály gáztalanító funkcióval Pneumatex Connect TV10.1E + TU800 + SD80.10 | 40 | -166299.58 | -202807.22 | -166299.58 | -202767.22 | -166299.58 | -202787.22
szivattyús vízutántöltő tágulási tartály gáztalanító funkcióval Pneumatex Connect TV10.1E + TU800 + SD80.10 | 40 | -166319.58 | -202787.22 | -166279.58 | -202787.22 | -166299.58 | -202787.22
szivattyús vízutántöltő tágulási tartály gáztalanító funkcióval Pneumatex Connect TV10.1E + TU800 + SD80.10 | 287.21 | -166272.78 | -202787.22 | -165985.57 | -202787.22 | -166129.18 | -202787.22
szivattyús vízutántöltő tágulási tartály gáztalanító funkcióval Pneumatex Connect TV10.1E + TU800 + SD80.10 | 287.21 | -166272.78 | -202799.72 | -165985.57 | -202799.72 | -166129.18 | -202799.72
szivattyús vízutántöltő tágulási tartály gáztalanító funkcióval Pneumatex Connect TV10.1E + TU800 + SD80.10 | 287.21 | -165985.57 | -202774.72 | -166272.78 | -202774.72 | -166129.18 | -202774.72
szivattyús vízutántöltő tágulási tartály gáztalanító funkcióval Pneumatex Connect TV10.1E + TU800 + SD80.10 | 25 | -166272.78 | -202799.72 | -166272.78 | -202774.72 | -166272.78 | -202787.22
szivattyús vízutántöltő tágulási tartály gáztalanító funkcióval Pneumatex Connect TV10.1E + TU800 + SD80.10 | 25 | -166272.78 | -202774.72 | -166272.78 | -202799.72 | -166272.78 | -202787.22
szivattyús vízutántöltő tágulási tartály gáztalanító funkcióval Pneumatex Connect TV10.1E + TU800 + SD80.10 | 25 | -165985.57 | -202799.72 | -165985.57 | -202774.72 | -165985.57 | -202787.22
szivattyús vízutántöltő tágulási tartály gáztalanító funkcióval Pneumatex Connect TV10.1E + TU800 + SD80.10 | 25 | -165985.57 | -202774.72 | -165985.57 | -202799.72 | -165985.57 | -202787.22
szivattyús vízutántöltő tágulási tartály gáztalanító funkcióval Pneumatex Connect TV10.1E + TU800 + SD80.10 | 287.21 | -166272.78 | -202787.22 | -165985.57 | -202787.22 | -166129.18 | -202787.22
szivattyús vízutántöltő tágulási tartály gáztalanító funkcióval Pneumatex Connect TV10.1E + TU800 + SD80.10 | 26.8 | -166299.58 | -202787.22 | -166272.78 | -202787.22 | -166286.18 | -202787.22
szivattyús vízutántöltő tágulási tartály gáztalanító funkcióval Pneumatex Connect TV10.1E + TU800 + SD80.10 | 36.95 | -166272.96 | -202768.75 | -166272.96 | -202805.7 | -166272.96 | -202787.22
szivattyús vízutántöltő tágulási tartály gáztalanító funkcióval Pneumatex Connect TV10.1E + TU800 + SD80.10 | 36.95 | -166272.78 | -202768.75 | -166272.78 | -202805.7 | -166272.78 | -202787.22
szivattyús vízutántöltő tágulási tartály gáztalanító funkcióval Pneumatex Connect TV10.1E + TU800 + SD80.10 | 13.93 | -166272.78 | -202805.7 | -166272.78 | -202819.62 | -166272.78 | -202812.66
szivattyús vízutántöltő tágulási tartály gáztalanító funkcióval Pneumatex Connect TV10.1E + TU800 + SD80.10 | 63.9 | -166272.78 | -202819.62 | -166272.78 | -202755.72 | -166272.78 | -202787.67
szivattyús vízutántöltő tágulási tartály gáztalanító funkcióval Pneumatex Connect TV10.1E + TU800 + SD80.10 | 63.9 | -166272.78 | -202818.72 | -166272.78 | -202754.82 | -166272.78 | -202786.77
szivattyús vízutántöltő tágulási tartály gáztalanító funkcióval Pneumatex Connect TV10.1E + TU800 + SD80.10 | 13.93 | -166272.78 | -202754.82 | -166272.78 | -202768.75 | -166272.78 | -202761.79
szivattyús vízutántöltő tágulási tartály gáztalanító funkcióval Pneumatex Connect TV10.1E + TU800 + SD80.10 | 36.95 | -166272.96 | -202805.7 | -166272.96 | -202768.75 | -166272.96 | -202787.22
szivattyús vízutántöltő tágulási tartály gáztalanító funkcióval Pneumatex Connect TV10.1E + TU800 + SD80.10 | 0.18 | -166272.96 | -202805.7 | -166272.78 | -202805.7 | -166272.87 | -202805.7
szivattyús vízutántöltő tágulási tartály gáztalanító funkcióval Pneumatex Connect TV10.1E + TU800 + SD80.10 | 0.18 | -166272.78 | -202768.75 | -166272.96 | -202768.75 | -166272.87 | -202768.75
szivattyús vízutántöltő tágulási tartály gáztalanító funkcióval Pneumatex Connect TV10.1E + TU800 + SD80.10 | 26.8 | -165958.77 | -202787.22 | -165985.57 | -202787.22 | -165972.17 | -202787.22
unknown | 22 | -165739.24 | -206569.3 | -165717.24 | -206569.3 | -165728.24 | -206569.3
unknown | 22 | -165739.24 | -206698.3 | -165717.24 | -206698.3 | -165728.24 | -206698.3
unknown | 22 | -165717.24 | -206440.3 | -165739.24 | -206440.3 | -165728.24 | -206440.3
unknown | 202 | -165717.24 | -206642.3 | -165717.24 | -206440.3 | -165717.24 | -206541.3
unknown | 202 | -165717.24 | -206440.3 | -165717.24 | -206642.3 | -165717.24 | -206541.3
unknown | 202 | -165717.24 | -206496.3 | -165717.24 | -206698.3 | -165717.24 | -206597.3
unknown | 202 | -165717.24 | -206698.3 | -165717.24 | -206496.3 | -165717.24 | -206597.3
unknown | 205.2 | -165739.24 | -206440.3 | -165739.24 | -206645.5 | -165739.24 | -206542.9
unknown | 205.2 | -165739.24 | -206493.1 | -165739.24 | -206698.3 | -165739.24 | -206595.7
unknown | 205.2 | -165739.24 | -206698.3 | -165739.24 | -206493.1 | -165739.24 | -206595.7
unknown | 205.2 | -165739.24 | -206645.5 | -165739.24 | -206440.3 | -165739.24 | -206542.9
unknown | 22 | -165853.64 | -206683.7 | -165853.64 | -206705.7 | -165853.64 | -206694.7
unknown | 22 | -165982.64 | -206683.7 | -165982.64 | -206705.7 | -165982.64 | -206694.7
unknown | 22 | -165724.64 | -206705.7 | -165724.64 | -206683.7 | -165724.64 | -206694.7
unknown | 202 | -165926.64 | -206705.7 | -165724.64 | -206705.7 | -165825.64 | -206705.7
unknown | 202 | -165724.64 | -206705.7 | -165926.64 | -206705.7 | -165825.64 | -206705.7
unknown | 202 | -165780.64 | -206705.7 | -165982.64 | -206705.7 | -165881.64 | -206705.7
unknown | 202 | -165982.64 | -206705.7 | -165780.64 | -206705.7 | -165881.64 | -206705.7
unknown | 258 | -165724.64 | -206683.7 | -165982.64 | -206683.7 | -165853.64 | -206683.7
unknown | 258 | -165982.64 | -206683.7 | -165724.64 | -206683.7 | -165853.64 | -206683.7
unknown | 22 | -165334.27 | -206569.3 | -165356.27 | -206569.3 | -165345.27 | -206569.3
GFH-F-FC-EL NA100 Acélcső cstpf: +2400 mm | 22 | -165356.27 | -206698.3 | -165334.27 | -206698.3 | -165345.27 | -206698.3
unknown | 22 | -165334.27 | -206440.3 | -165356.27 | -206440.3 | -165345.27 | -206440.3
GFH-F-FC-EL NA100 Acélcső cstpf: +2400 mm | 202 | -165356.27 | -206698.3 | -165356.27 | -206496.3 | -165356.27 | -206597.3
GFH-F-FC-EL NA100 Acélcső cstpf: +2400 mm | 202 | -165356.27 | -206642.3 | -165356.27 | -206440.3 | -165356.27 | -206541.3
GFH-F-FC-EL NA100 Acélcső cstpf: +2400 mm | 202 | -165356.27 | -206440.3 | -165356.27 | -206642.3 | -165356.27 | -206541.3
GFH-F-FC-EL NA100 Acélcső cstpf: +2400 mm | 202 | -165356.27 | -206496.3 | -165356.27 | -206698.3 | -165356.27 | -206597.3
GFH-F-FC-EL NA100 Acélcső cstpf: +2400 mm | 258 | -165334.27 | -206698.3 | -165334.27 | -206440.3 | -165334.27 | -206569.3
GFH-F-FC-EL NA100 Acélcső cstpf: +2400 mm | 258 | -165334.27 | -206440.3 | -165334.27 | -206698.3 | -165334.27 | -206569.3
unknown | 28.4 | -163415.87 | -196525.85 | -163403.17 | -196551.25 | -163409.52 | -196538.55
unknown | 28.4 | -163288.77 | -196551.25 | -163276.07 | -196525.85 | -163282.42 | -196538.55
unknown | 2 | -163276.07 | -196525.85 | -163276.07 | -196523.85 | -163276.07 | -196524.85
unknown | 2 | -163415.87 | -196523.85 | -163415.87 | -196525.85 | -163415.87 | -196524.85
unknown | 139.8 | -163415.87 | -196523.85 | -163276.07 | -196523.85 | -163345.97 | -196523.85
unknown | 139.8 | -163276.07 | -196523.85 | -163415.87 | -196523.85 | -163345.97 | -196523.85
unknown | 139.8 | -163415.87 | -196525.85 | -163276.07 | -196525.85 | -163345.97 | -196525.85
unknown | 139.8 | -163276.07 | -196525.85 | -163415.87 | -196525.85 | -163345.97 | -196525.85
unknown | 2 | -163288.77 | -196553.25 | -163288.77 | -196551.25 | -163288.77 | -196552.25
unknown | 2 | -163403.17 | -196551.25 | -163403.17 | -196553.25 | -163403.17 | -196552.25
unknown | 114.4 | -163403.17 | -196553.25 | -163288.77 | -196553.25 | -163345.97 | -196553.25
unknown | 114.4 | -163288.77 | -196553.25 | -163403.17 | -196553.25 | -163345.97 | -196553.25
unknown | 114.4 | -163403.17 | -196551.25 | -163288.77 | -196551.25 | -163345.97 | -196551.25
unknown | 114.4 | -163288.77 | -196551.25 | -163403.17 | -196551.25 | -163345.97 | -196551.25
unknown | 25.4 | -163345.97 | -196525.85 | -163345.97 | -196551.25 | -163345.97 | -196538.55
unknown | 22 | -163345.97 | -196551.25 | -163345.97 | -196573.25 | -163345.97 | -196562.25
unknown | 22 | -163474.97 | -196551.25 | -163474.97 | -196573.25 | -163474.97 | -196562.25
unknown | 22 | -163216.97 | -196573.25 | -163216.97 | -196551.25 | -163216.97 | -196562.25
unknown | 202 | -163418.97 | -196573.25 | -163216.97 | -196573.25 | -163317.97 | -196573.25
unknown | 258 | -163216.97 | -196573.25 | -163474.97 | -196573.25 | -163345.97 | -196573.25
unknown | 202 | -163474.97 | -196573.25 | -163272.97 | -196573.25 | -163373.97 | -196573.25
unknown | 258 | -163216.97 | -196551.25 | -163474.97 | -196551.25 | -163345.97 | -196551.25
unknown | 258 | -163216.97 | -196551.25 | -163474.97 | -196551.25 | -163345.97 | -196551.25
unknown | 28.4 | -163269.77 | -196551.25 | -163257.07 | -196525.85 | -163263.42 | -196538.55
unknown | 28.4 | -163434.87 | -196525.85 | -163422.17 | -196551.25 | -163428.52 | -196538.55
unknown | 177.8 | -163257.07 | -196525.85 | -163434.87 | -196525.85 | -163345.97 | -196525.85
unknown | 152.4 | -163422.17 | -196551.25 | -163269.77 | -196551.25 | -163345.97 | -196551.25
unknown | 152.4 | -163269.77 | -196551.25 | -163422.17 | -196551.25 | -163345.97 | -196551.25
unknown | 177.8 | -163434.87 | -196525.85 | -163257.07 | -196525.85 | -163345.97 | -196525.85
unknown | 22 | -166153.64 | -203529.5 | -166153.64 | -203551.5 | -166153.64 | -203540.5
unknown | 22 | -166024.64 | -203551.5 | -166024.64 | -203529.5 | -166024.64 | -203540.5
unknown | 22 | -166282.64 | -203529.5 | -166282.64 | -203551.5 | -166282.64 | -203540.5
unknown | 202 | -166024.64 | -203551.5 | -166226.64 | -203551.5 | -166125.64 | -203551.5
unknown | 202 | -166080.64 | -203551.5 | -166282.64 | -203551.5 | -166181.64 | -203551.5
unknown | 202 | -166282.64 | -203551.5 | -166080.64 | -203551.5 | -166181.64 | -203551.5
unknown | 202 | -166226.64 | -203551.5 | -166024.64 | -203551.5 | -166125.64 | -203551.5
unknown | 258 | -166282.64 | -203529.5 | -166024.64 | -203529.5 | -166153.64 | -203529.5
unknown | 258 | -166024.64 | -203529.5 | -166282.64 | -203529.5 | -166153.64 | -203529.5
unknown | 22 | -163345.97 | -203300.7 | -163345.97 | -203278.7 | -163345.97 | -203289.7
unknown | 22 | -163474.97 | -203278.7 | -163474.97 | -203300.7 | -163474.97 | -203289.7
unknown | 22 | -163216.97 | -203300.7 | -163216.97 | -203278.7 | -163216.97 | -203289.7
unknown | 258 | -163474.97 | -203278.7 | -163216.97 | -203278.7 | -163345.97 | -203278.7
unknown | 202 | -163216.97 | -203278.7 | -163418.97 | -203278.7 | -163317.97 | -203278.7
unknown | 202 | -163272.97 | -203278.7 | -163474.97 | -203278.7 | -163373.97 | -203278.7
unknown | 205.2 | -163269.77 | -203300.7 | -163474.97 | -203300.7 | -163372.37 | -203300.7
unknown | 205.2 | -163474.97 | -203300.7 | -163269.77 | -203300.7 | -163372.37 | -203300.7
unknown | 205.2 | -163422.17 | -203300.7 | -163216.97 | -203300.7 | -163319.57 | -203300.7
unknown | 205.2 | -163216.97 | -203300.7 | -163422.17 | -203300.7 | -163319.57 | -203300.7
unknown | 22 | -163460.37 | -203415.1 | -163482.37 | -203415.1 | -163471.37 | -203415.1
unknown | 22 | -163482.37 | -203544.1 | -163460.37 | -203544.1 | -163471.37 | -203544.1
unknown | 22 | -163460.37 | -203286.1 | -163482.37 | -203286.1 | -163471.37 | -203286.1
unknown | 202 | -163482.37 | -203544.1 | -163482.37 | -203342.1 | -163482.37 | -203443.1
unknown | 202 | -163482.37 | -203488.1 | -163482.37 | -203286.1 | -163482.37 | -203387.1
unknown | 202 | -163482.37 | -203286.1 | -163482.37 | -203488.1 | -163482.37 | -203387.1
unknown | 202 | -163482.37 | -203342.1 | -163482.37 | -203544.1 | -163482.37 | -203443.1
unknown | 205.2 | -163460.37 | -203338.9 | -163460.37 | -203544.1 | -163460.37 | -203441.5
unknown | 205.2 | -163460.37 | -203544.1 | -163460.37 | -203338.9 | -163460.37 | -203441.5
unknown | 205.2 | -163460.37 | -203491.3 | -163460.37 | -203286.1 | -163460.37 | -203388.7
unknown | 205.2 | -163460.37 | -203286.1 | -163460.37 | -203491.3 | -163460.37 | -203388.7
unknown | 22 | -166039.24 | -203415.1 | -166017.24 | -203415.1 | -166028.24 | -203415.1
unknown | 22 | -166017.24 | -203286.1 | -166039.24 | -203286.1 | -166028.24 | -203286.1
unknown | 22 | -166039.24 | -203544.1 | -166017.24 | -203544.1 | -166028.24 | -203544.1
unknown | 258 | -166017.24 | -203286.1 | -166017.24 | -203544.1 | -166017.24 | -203415.1
unknown | 202 | -166017.24 | -203342.1 | -166017.24 | -203544.1 | -166017.24 | -203443.1
unknown | 202 | -166017.24 | -203488.1 | -166017.24 | -203286.1 | -166017.24 | -203387.1
unknown | 205.2 | -166039.24 | -203491.3 | -166039.24 | -203286.1 | -166039.24 | -203388.7
unknown | 205.2 | -166039.24 | -203286.1 | -166039.24 | -203491.3 | -166039.24 | -203388.7
unknown | 205.2 | -166039.24 | -203338.9 | -166039.24 | -203544.1 | -166039.24 | -203441.5
unknown | 205.2 | -166039.24 | -203544.1 | -166039.24 | -203338.9 | -166039.24 | -203441.5
unknown | 20 | -165764.64 | -206569.3 | -165744.64 | -206569.3 | -165754.64 | -206569.3
unknown | 20 | -165744.64 | -206450.3 | -165764.64 | -206450.3 | -165754.64 | -206450.3
unknown | 20 | -165764.64 | -206688.3 | -165744.64 | -206688.3 | -165754.64 | -206688.3
unknown | 182.5 | -165744.64 | -206450.3 | -165744.64 | -206632.8 | -165744.64 | -206541.55
unknown | 182.5 | -165744.64 | -206505.8 | -165744.64 | -206688.3 | -165744.64 | -206597.05
unknown | 182.5 | -165744.64 | -206688.3 | -165744.64 | -206505.8 | -165744.64 | -206597.05
unknown | 182.5 | -165744.64 | -206632.8 | -165744.64 | -206450.3 | -165744.64 | -206541.55
unknown | 238 | -165764.64 | -206688.3 | -165764.64 | -206450.3 | -165764.64 | -206569.3
unknown | 238 | -165764.64 | -206450.3 | -165764.64 | -206688.3 | -165764.64 | -206569.3
unknown | 20 | -165853.64 | -206658.3 | -165853.64 | -206678.3 | -165853.64 | -206668.3
unknown | 20 | -165734.64 | -206678.3 | -165734.64 | -206658.3 | -165734.64 | -206668.3
unknown | 20 | -165972.64 | -206658.3 | -165972.64 | -206678.3 | -165972.64 | -206668.3
unknown | 182.5 | -165734.64 | -206678.3 | -165917.14 | -206678.3 | -165825.89 | -206678.3
unknown | 182.5 | -165790.14 | -206678.3 | -165972.64 | -206678.3 | -165881.39 | -206678.3
unknown | 182.5 | -165972.64 | -206678.3 | -165790.14 | -206678.3 | -165881.39 | -206678.3
unknown | 182.5 | -165917.14 | -206678.3 | -165734.64 | -206678.3 | -165825.89 | -206678.3
unknown | 182.5 | -165917.14 | -206658.3 | -165734.64 | -206658.3 | -165825.89 | -206658.3
unknown | 182.5 | -165734.64 | -206658.3 | -165917.14 | -206658.3 | -165825.89 | -206658.3
unknown | 182.5 | -165790.14 | -206658.3 | -165972.64 | -206658.3 | -165881.39 | -206658.3
unknown | 182.5 | -165972.64 | -206658.3 | -165790.14 | -206658.3 | -165881.39 | -206658.3
unknown | 20 | -165942.64 | -207307.11 | -165962.64 | -207307.11 | -165952.64 | -207307.11
unknown | 20 | -165942.64 | -207188.11 | -165962.64 | -207188.11 | -165952.64 | -207188.11
unknown | 20 | -165962.64 | -207426.11 | -165942.64 | -207426.11 | -165952.64 | -207426.11
unknown | 182.5 | -165962.64 | -207243.61 | -165962.64 | -207426.11 | -165962.64 | -207334.86
unknown | 182.5 | -165962.64 | -207426.11 | -165962.64 | -207243.61 | -165962.64 | -207334.86
unknown | 182.5 | -165962.64 | -207370.61 | -165962.64 | -207188.11 | -165962.64 | -207279.36
unknown | 182.5 | -165962.64 | -207188.11 | -165962.64 | -207370.61 | -165962.64 | -207279.36
unknown | 238 | -165942.64 | -207426.11 | -165942.64 | -207188.11 | -165942.64 | -207307.11
unknown | 238 | -165942.64 | -207426.11 | -165942.64 | -207188.11 | -165942.64 | -207307.11
unknown | 20 | -165853.64 | -207218.11 | -165853.64 | -207198.11 | -165853.64 | -207208.11
unknown | 20 | -165734.64 | -207218.11 | -165734.64 | -207198.11 | -165734.64 | -207208.11
unknown | 20 | -165972.64 | -207198.11 | -165972.64 | -207218.11 | -165972.64 | -207208.11
unknown | 182.5 | -165790.14 | -207198.11 | -165972.64 | -207198.11 | -165881.39 | -207198.11
unknown | 182.5 | -165972.64 | -207198.11 | -165790.14 | -207198.11 | -165881.39 | -207198.11
unknown | 182.5 | -165917.14 | -207198.11 | -165734.64 | -207198.11 | -165825.89 | -207198.11
unknown | 182.5 | -165734.64 | -207198.11 | -165917.14 | -207198.11 | -165825.89 | -207198.11
unknown | 238 | -165972.64 | -207218.11 | -165734.64 | -207218.11 | -165853.64 | -207218.11
unknown | 238 | -165734.64 | -207218.11 | -165972.64 | -207218.11 | -165853.64 | -207218.11
GFH-H-FC-EL NA125 Acélcső cstpf: +2700 mm | 3594.52 | -171829.48 | -207307.11 | -168234.96 | -207307.11 | -170032.22 | -207307.11
DN250 | 3594.52 | -171829.48 | -207351.61 | -168234.96 | -207351.61 | -170032.22 | -207351.61
GFH-H-FC-EL NA125 Acélcső cstpf: +2700 mm | 3594.52 | -168234.96 | -207262.61 | -171829.48 | -207262.61 | -170032.22 | -207262.61
GFH-H-FC-EL NA125 Acélcső cstpf: +2700 mm | 3594.52 | -171829.48 | -207307.11 | -168234.96 | -207307.11 | -170032.22 | -207307.11
unknown | 102 | -168125.97 | -207416.11 | -168125.97 | -207518.11 | -168125.97 | -207467.11
unknown | 102 | -168170.47 | -207416.11 | -168170.47 | -207518.11 | -168170.47 | -207467.11
unknown | 102 | -168081.47 | -207518.11 | -168081.47 | -207416.11 | -168081.47 | -207467.11
unknown | 89 | -168170.47 | -207416.11 | -168081.47 | -207416.11 | -168125.97 | -207416.11
unknown | 89 | -168081.47 | -207416.11 | -168170.47 | -207416.11 | -168125.97 | -207416.11
unknown | 89 | -168170.47 | -207518.11 | -168081.47 | -207518.11 | -168125.97 | -207518.11
unknown | 89 | -168081.47 | -207518.11 | -168170.47 | -207518.11 | -168125.97 | -207518.11
unknown | 102 | -168125.97 | -207416.11 | -168125.97 | -207518.11 | -168125.97 | -207467.11
unknown | 20 | -168214.96 | -207307.11 | -168234.96 | -207307.11 | -168224.96 | -207307.11
unknown | 20 | -168125.97 | -207396.11 | -168125.97 | -207416.11 | -168125.97 | -207406.11
unknown | 1754.33 | -166262.64 | -207627.11 | -168016.97 | -207627.11 | -167139.8 | -207627.11
unknown | 1754.33 | -166262.64 | -207582.61 | -168016.97 | -207582.61 | -167139.8 | -207582.61
unknown | 1754.33 | -168016.97 | -207671.61 | -166262.64 | -207671.61 | -167139.8 | -207671.61
unknown | 89 | -166262.64 | -207582.61 | -166262.64 | -207671.61 | -166262.64 | -207627.11
unknown | 89 | -166262.64 | -207671.61 | -166262.64 | -207582.61 | -166262.64 | -207627.11
unknown | 89 | -168016.97 | -207582.61 | -168016.97 | -207671.61 | -168016.97 | -207627.11
unknown | 89 | -168016.97 | -207582.61 | -168016.97 | -207671.61 | -168016.97 | -207627.11
unknown | 1754.33 | -166262.64 | -207627.11 | -168016.97 | -207627.11 | -167139.8 | -207627.11
unknown | 160 | -166153.64 | -207707.11 | -166153.64 | -207547.11 | -166153.64 | -207627.11
unknown | 160 | -166233.64 | -207627.11 | -166073.64 | -207627.11 | -166153.64 | -207627.11
unknown | 210 | -166210.79 | -207522.11 | -166210.79 | -207732.11 | -166210.79 | -207627.11
unknown | 210 | -166096.49 | -207732.11 | -166096.49 | -207522.11 | -166096.49 | -207627.11
unknown | 16 | -166258.64 | -207477.11 | -166258.64 | -207493.11 | -166258.64 | -207485.11
unknown | 16 | -166048.64 | -207493.11 | -166048.64 | -207477.11 | -166048.64 | -207485.11
unknown | 26.97 | -166096.49 | -207518.91 | -166088.64 | -207493.11 | -166092.57 | -207506.01
unknown | 26.97 | -166218.64 | -207493.11 | -166210.79 | -207518.91 | -166214.72 | -207506.01
unknown | 3.2 | -166096.49 | -207522.11 | -166096.49 | -207518.91 | -166096.49 | -207520.51
unknown | 3.2 | -166210.79 | -207518.91 | -166210.79 | -207522.11 | -166210.79 | -207520.51
unknown | 16 | -166258.64 | -207761.11 | -166258.64 | -207777.11 | -166258.64 | -207769.11
unknown | 16 | -166048.64 | -207777.11 | -166048.64 | -207761.11 | -166048.64 | -207769.11
unknown | 26.97 | -166088.64 | -207761.11 | -166096.49 | -207735.31 | -166092.57 | -207748.21
unknown | 26.97 | -166210.79 | -207735.31 | -166218.64 | -207761.11 | -166214.72 | -207748.21
unknown | 3.2 | -166096.49 | -207735.31 | -166096.49 | -207732.11 | -166096.49 | -207733.71
unknown | 3.2 | -166210.79 | -207732.11 | -166210.79 | -207735.31 | -166210.79 | -207733.71
unknown | 2810.81 | -166153.64 | -210609.92 | -166153.64 | -207799.11 | -166153.64 | -209204.52
unknown | 2810.81 | -166099.64 | -210609.92 | -166099.64 | -207799.11 | -166099.64 | -209204.52
unknown | 2810.81 | -166207.64 | -207799.11 | -166207.64 | -210609.92 | -166207.64 | -209204.52
unknown | 108 | -166099.64 | -207799.11 | -166207.64 | -207799.11 | -166153.64 | -207799.11
unknown | 108 | -166207.64 | -207799.11 | -166099.64 | -207799.11 | -166153.64 | -207799.11
unknown | 2810.81 | -166153.64 | -210609.92 | -166153.64 | -207799.11 | -166153.64 | -209204.52
GFH-F-FC-VI NA100 Acélcső cstpf: +3120 mm | 3903.61 | -166080.64 | -207455.11 | -166080.64 | -203551.5 | -166080.64 | -205503.31
GFH-F-FC-VI NA100 Acélcső cstpf: +3120 mm | 3903.61 | -166226.64 | -203551.5 | -166226.64 | -207455.11 | -166226.64 | -205503.31
unknown | 146 | -166226.64 | -207455.11 | -166080.64 | -207455.11 | -166153.64 | -207455.11
unknown | 146 | -166080.64 | -207455.11 | -166226.64 | -207455.11 | -166153.64 | -207455.11
unknown | 300 | -166153.64 | -207477.11 | -166153.64 | -207777.11 | -166153.64 | -207627.11
unknown | 22 | -166153.64 | -207477.11 | -166153.64 | -207455.11 | -166153.64 | -207466.11
unknown | 35 | -166277.64 | -207477.11 | -166277.64 | -207512.11 | -166277.64 | -207494.61
unknown | 35 | -166029.64 | -207512.11 | -166029.64 | -207477.11 | -166029.64 | -207494.61
unknown | 35 | -166277.64 | -207742.11 | -166277.64 | -207777.11 | -166277.64 | -207759.61
unknown | 35 | -166029.64 | -207777.11 | -166029.64 | -207742.11 | -166029.64 | -207759.61
unknown | 230 | -166229.79 | -207512.11 | -166229.79 | -207742.11 | -166229.79 | -207627.11
unknown | 230 | -166077.49 | -207742.11 | -166077.49 | -207512.11 | -166077.49 | -207627.11
unknown | 200.15 | -166077.49 | -207512.11 | -166277.64 | -207512.11 | -166177.57 | -207512.11
unknown | 200.15 | -166277.64 | -207512.11 | -166077.49 | -207512.11 | -166177.57 | -207512.11
unknown | 200.15 | -166229.79 | -207512.11 | -166029.64 | -207512.11 | -166129.72 | -207512.11
unknown | 200.15 | -166029.64 | -207512.11 | -166229.79 | -207512.11 | -166129.72 | -207512.11
unknown | 200.15 | -166077.49 | -207742.11 | -166277.64 | -207742.11 | -166177.57 | -207742.11
unknown | 200.15 | -166277.64 | -207742.11 | -166077.49 | -207742.11 | -166177.57 | -207742.11
unknown | 200.15 | -166229.79 | -207742.11 | -166029.64 | -207742.11 | -166129.72 | -207742.11
unknown | 200.15 | -166029.64 | -207742.11 | -166229.79 | -207742.11 | -166129.72 | -207742.11
unknown | 248 | -166277.64 | -207777.11 | -166029.64 | -207777.11 | -166153.64 | -207777.11
unknown | 22 | -166024.64 | -207477.11 | -166024.64 | -207455.11 | -166024.64 | -207466.11
unknown | 22 | -166282.64 | -207455.11 | -166282.64 | -207477.11 | -166282.64 | -207466.11
unknown | 258 | -166024.64 | -207455.11 | -166282.64 | -207455.11 | -166153.64 | -207455.11
unknown | 258 | -166282.64 | -207455.11 | -166024.64 | -207455.11 | -166153.64 | -207455.11
unknown | 253 | -166277.64 | -207477.11 | -166024.64 | -207477.11 | -166151.14 | -207477.11
unknown | 253 | -166024.64 | -207477.11 | -166277.64 | -207477.11 | -166151.14 | -207477.11
unknown | 253 | -166029.64 | -207477.11 | -166282.64 | -207477.11 | -166156.14 | -207477.11
unknown | 253 | -166282.64 | -207477.11 | -166029.64 | -207477.11 | -166156.14 | -207477.11
unknown | 89 | -166153.64 | -207627.11 | -166242.64 | -207627.11 | -166198.14 | -207627.11
unknown | 20 | -166242.64 | -207627.11 | -166262.64 | -207627.11 | -166252.64 | -207627.11
unknown | 20 | -168125.97 | -207538.11 | -168125.97 | -207518.11 | -168125.97 | -207528.11
unknown | 20 | -168036.97 | -207627.11 | -168016.97 | -207627.11 | -168026.97 | -207627.11
unknown | 22 | -166153.64 | -207777.11 | -166153.64 | -207799.11 | -166153.64 | -207788.11
unknown | 22 | -166024.64 | -207799.11 | -166024.64 | -207777.11 | -166024.64 | -207788.11
unknown | 22 | -166282.64 | -207777.11 | -166282.64 | -207799.11 | -166282.64 | -207788.11
unknown | 202 | -166024.64 | -207799.11 | -166226.64 | -207799.11 | -166125.64 | -207799.11
unknown | 202 | -166080.64 | -207799.11 | -166282.64 | -207799.11 | -166181.64 | -207799.11
unknown | 202 | -166282.64 | -207799.11 | -166080.64 | -207799.11 | -166181.64 | -207799.11
unknown | 202 | -166226.64 | -207799.11 | -166024.64 | -207799.11 | -166125.64 | -207799.11
unknown | 253 | -166024.64 | -207777.11 | -166277.64 | -207777.11 | -166151.14 | -207777.11
unknown | 253 | -166029.64 | -207777.11 | -166282.64 | -207777.11 | -166156.14 | -207777.11
unknown | 258 | -166282.64 | -207777.11 | -166024.64 | -207777.11 | -166153.64 | -207777.11
DN250 | 3594.52 | -171829.48 | -207370.61 | -168234.96 | -207370.61 | -170032.22 | -207370.61
GFH-H-FC-EL NA125 Acélcső cstpf: +2700 mm | 3594.52 | -168234.96 | -207243.61 | -171829.48 | -207243.61 | -170032.22 | -207243.61
unknown | 102 | -168189.47 | -207416.11 | -168189.47 | -207518.11 | -168189.47 | -207467.11
unknown | 102 | -168062.47 | -207518.11 | -168062.47 | -207416.11 | -168062.47 | -207467.11
unknown | 127 | -168062.47 | -207416.11 | -168189.47 | -207416.11 | -168125.97 | -207416.11
unknown | 127 | -168062.47 | -207416.11 | -168189.47 | -207416.11 | -168125.97 | -207416.11
unknown | 127 | -168189.47 | -207518.11 | -168062.47 | -207518.11 | -168125.97 | -207518.11
unknown | 127 | -168062.47 | -207396.11 | -168189.46 | -207396.11 | -168125.97 | -207396.11
unknown | 127 | -168189.46 | -207396.11 | -168062.47 | -207396.11 | -168125.97 | -207396.11
unknown | 20 | -168214.96 | -207188.11 | -168234.96 | -207188.11 | -168224.96 | -207188.11
unknown | 20 | -168234.96 | -207426.11 | -168214.96 | -207426.11 | -168224.96 | -207426.11
unknown | 20 | -168006.97 | -207416.11 | -168006.97 | -207396.11 | -168006.97 | -207406.11
unknown | 20 | -168244.97 | -207396.11 | -168244.97 | -207416.11 | -168244.97 | -207406.11
unknown | 238 | -168006.97 | -207416.11 | -168244.96 | -207416.11 | -168125.97 | -207416.11
unknown | 238 | -168244.96 | -207416.11 | -168006.97 | -207416.11 | -168125.97 | -207416.11
unknown | 238 | -168006.97 | -207396.11 | -168244.96 | -207396.11 | -168125.97 | -207396.11
unknown | 238 | -168244.96 | -207396.11 | -168006.97 | -207396.11 | -168125.97 | -207396.11
unknown | 1754.33 | -166262.64 | -207563.61 | -168016.97 | -207563.61 | -167139.8 | -207563.61
unknown | 1754.33 | -168016.97 | -207690.61 | -166262.64 | -207690.61 | -167139.8 | -207690.61
unknown | 127 | -166242.64 | -207563.61 | -166242.64 | -207690.61 | -166242.64 | -207627.11
unknown | 127 | -166242.64 | -207690.61 | -166242.64 | -207563.61 | -166242.64 | -207627.11
unknown | 20 | -166262.64 | -207746.11 | -166242.64 | -207746.11 | -166252.64 | -207746.11
unknown | 20 | -166242.64 | -207508.11 | -166262.64 | -207508.11 | -166252.64 | -207508.11
unknown | 182.5 | -166262.64 | -207746.11 | -166262.64 | -207563.61 | -166262.64 | -207654.86
unknown | 182.5 | -166262.64 | -207690.61 | -166262.64 | -207508.11 | -166262.64 | -207599.36
unknown | 182.5 | -166262.64 | -207508.11 | -166262.64 | -207690.61 | -166262.64 | -207599.36
unknown | 182.5 | -166262.64 | -207563.61 | -166262.64 | -207746.11 | -166262.64 | -207654.86
unknown | 238 | -166242.64 | -207508.11 | -166242.64 | -207746.11 | -166242.64 | -207627.11
unknown | 238 | -166242.64 | -207746.11 | -166242.64 | -207508.11 | -166242.64 | -207627.11
unknown | 20 | -168006.97 | -207538.11 | -168006.97 | -207518.11 | -168006.97 | -207528.11
unknown | 20 | -168244.97 | -207518.11 | -168244.97 | -207538.11 | -168244.97 | -207528.11
unknown | 182.5 | -168244.97 | -207518.11 | -168062.47 | -207518.11 | -168153.72 | -207518.11
unknown | 182.5 | -168189.47 | -207518.11 | -168006.97 | -207518.11 | -168098.22 | -207518.11
unknown | 238 | -168006.97 | -207518.11 | -168244.97 | -207518.11 | -168125.97 | -207518.11
unknown | 182.5 | -168244.97 | -207538.11 | -168062.47 | -207538.11 | -168153.72 | -207538.11
unknown | 182.5 | -168189.47 | -207538.11 | -168006.97 | -207538.11 | -168098.22 | -207538.11
unknown | 182.5 | -168006.97 | -207538.11 | -168189.47 | -207538.11 | -168098.22 | -207538.11
unknown | 182.5 | -168062.47 | -207538.11 | -168244.97 | -207538.11 | -168153.72 | -207538.11
unknown | 20 | -168036.97 | -207746.11 | -168016.97 | -207746.11 | -168026.97 | -207746.11
unknown | 20 | -168016.97 | -207508.11 | -168036.97 | -207508.11 | -168026.97 | -207508.11
unknown | 182.5 | -168016.97 | -207690.61 | -168016.97 | -207508.11 | -168016.97 | -207599.36
unknown | 182.5 | -168016.97 | -207508.11 | -168016.97 | -207690.61 | -168016.97 | -207599.36
unknown | 182.5 | -168016.97 | -207563.61 | -168016.97 | -207746.11 | -168016.97 | -207654.86
unknown | 182.5 | -168016.97 | -207746.11 | -168016.97 | -207563.61 | -168016.97 | -207654.86
unknown | 182.5 | -168036.97 | -207508.11 | -168036.97 | -207690.61 | -168036.97 | -207599.36
unknown | 182.5 | -168036.97 | -207563.61 | -168036.97 | -207746.11 | -168036.97 | -207654.86
unknown | 182.5 | -168036.97 | -207746.11 | -168036.97 | -207563.61 | -168036.97 | -207654.86
unknown | 182.5 | -168036.97 | -207690.61 | -168036.97 | -207508.11 | -168036.97 | -207599.36
GFH-F-FC-EL NA125 Acélcső cstpf: +2450 mm | 2076.3 | -163350.57 | -199023.85 | -165426.87 | -199023.85 | -164388.72 | -199023.85
GFH-F-FC-EL NA125 Acélcső cstpf: +2450 mm | 2076.3 | -163350.57 | -198957.35 | -165426.87 | -198957.35 | -164388.72 | -198957.35
GFH-F-FC-EL NA125 Acélcső cstpf: +2450 mm | 2076.3 | -165426.87 | -199090.35 | -163350.57 | -199090.35 | -164388.72 | -199090.35
DN200 | 133 | -163350.57 | -198957.35 | -163350.57 | -199090.35 | -163350.57 | -199023.85
unknown | 133 | -165426.87 | -198957.35 | -165426.87 | -199090.35 | -165426.87 | -199023.85
GFH-F-FC-EL NA125 Acélcső cstpf: +2450 mm | 2076.3 | -163350.57 | -199023.85 | -165426.87 | -199023.85 | -164388.72 | -199023.85
GFH-F-FC-EL NA125 Acélcső cstpf: +2450 mm | 2076.3 | -163350.57 | -198938.35 | -165426.87 | -198938.35 | -164388.72 | -198938.35
GFH-F-FC-EL NA125 Acélcső cstpf: +2450 mm | 2076.3 | -165426.87 | -199109.35 | -163350.57 | -199109.35 | -164388.72 | -199109.35
DN200 | 171 | -163350.57 | -199109.35 | -163350.57 | -198938.35 | -163350.57 | -199023.85
unknown | 171 | -165426.87 | -198938.35 | -165426.87 | -199109.35 | -165426.87 | -199023.85
unknown | 139.8 | -165588.67 | -199023.85 | -165448.87 | -199023.85 | -165518.77 | -199023.85
unknown | 22 | -165448.87 | -199023.85 | -165426.87 | -199023.85 | -165437.87 | -199023.85
unknown | 22 | -165448.87 | -199167.85 | -165426.87 | -199167.85 | -165437.87 | -199167.85
unknown | 22 | -165426.87 | -198879.85 | -165448.87 | -198879.85 | -165437.87 | -198879.85
unknown | 229.5 | -165426.87 | -199167.85 | -165426.87 | -198938.35 | -165426.87 | -199053.1
unknown | 229.5 | -165426.87 | -199109.35 | -165426.87 | -198879.85 | -165426.87 | -198994.6
unknown | 288 | -165426.87 | -198879.85 | -165426.87 | -199167.85 | -165426.87 | -199023.85
unknown | 232.9 | -165448.87 | -198934.95 | -165448.87 | -199167.85 | -165448.87 | -199051.4
unknown | 232.9 | -165448.87 | -199167.85 | -165448.87 | -198934.95 | -165448.87 | -199051.4
unknown | 232.9 | -165448.87 | -199112.75 | -165448.87 | -198879.85 | -165448.87 | -198996.3
unknown | 232.9 | -165448.87 | -198879.85 | -165448.87 | -199112.75 | -165448.87 | -198996.3
DN200 | 248 | -161932.58 | -199605.13 | -162180.58 | -199605.13 | -162056.58 | -199605.13
DN200 | 66.85 | -161999.43 | -199744.83 | -161932.58 | -199744.83 | -161966.01 | -199744.83
DN200 | 66.85 | -162180.58 | -199744.83 | -162113.73 | -199744.83 | -162147.16 | -199744.83
DN200 | 47.15 | -162113.73 | -199744.83 | -162113.73 | -199791.98 | -162113.73 | -199768.41
DN200 | 47.15 | -161999.43 | -199791.98 | -161999.43 | -199744.83 | -161999.43 | -199768.41
GFH-F-FC-EL NA125 Acélcső cstpf: +2400 mm | 139.7 | -161932.58 | -199744.83 | -161932.58 | -199605.13 | -161932.58 | -199674.98
GFH-F-FC-EL NA125 Acélcső cstpf: +2400 mm | 139.7 | -161932.58 | -199605.13 | -161932.58 | -199744.83 | -161932.58 | -199674.98
DN200 | 139.7 | -162180.58 | -199744.83 | -162180.58 | -199605.13 | -162180.58 | -199674.98
DN200 | 139.7 | -162180.58 | -199605.13 | -162180.58 | -199744.83 | -162180.58 | -199674.98
DN200 | 114.3 | -161999.43 | -199791.98 | -162113.73 | -199791.98 | -162056.58 | -199791.98
DN200 | 114.3 | -162113.73 | -199791.98 | -161999.43 | -199791.98 | -162056.58 | -199791.98
GFH-F-FC-EL NA125 Acélcső cstpf: +2400 mm | 18 | -161884.58 | -199554.98 | -161902.58 | -199554.98 | -161893.58 | -199554.98
DN200 | 18 | -161902.58 | -199794.98 | -161884.58 | -199794.98 | -161893.58 | -199794.98
GFH-F-FC-EL NA125 Acélcső cstpf: +2400 mm | 240 | -161884.58 | -199794.98 | -161884.58 | -199554.98 | -161884.58 | -199674.98
GFH-F-FC-EL NA125 Acélcső cstpf: +2400 mm | 240 | -161884.58 | -199554.98 | -161884.58 | -199794.98 | -161884.58 | -199674.98
GFH-F-FC-EL NA125 Acélcső cstpf: +2400 mm | 240 | -161902.58 | -199794.98 | -161902.58 | -199554.98 | -161902.58 | -199674.98
GFH-F-FC-EL NA125 Acélcső cstpf: +2400 mm | 240 | -161902.58 | -199554.98 | -161902.58 | -199794.98 | -161902.58 | -199674.98
GFH-F-FC-EL NA125 Acélcső cstpf: +2400 mm | 27.49 | -161902.58 | -199597.48 | -161928.98 | -199605.13 | -161915.78 | -199601.31
DN200 | 27.49 | -161928.98 | -199744.83 | -161902.58 | -199752.48 | -161915.78 | -199748.66
GFH-F-FC-EL NA125 Acélcső cstpf: +2400 mm | 3.6 | -161928.98 | -199605.13 | -161932.58 | -199605.13 | -161930.78 | -199605.13
DN200 | 3.6 | -161932.58 | -199744.83 | -161928.98 | -199744.83 | -161930.78 | -199744.83
GFH-F-FC-EL NA125 Acélcső cstpf: +2400 mm | 139.7 | -161932.58 | -199744.83 | -161932.58 | -199605.13 | -161932.58 | -199674.98
GFH-F-FC-EL NA125 Acélcső cstpf: +2400 mm | 139.7 | -161932.58 | -199605.13 | -161932.58 | -199744.83 | -161932.58 | -199674.98
DN200 | 18 | -162210.58 | -199554.98 | -162228.58 | -199554.98 | -162219.58 | -199554.98
DN200 | 18 | -162228.58 | -199794.98 | -162210.58 | -199794.98 | -162219.58 | -199794.98
DN200 | 240 | -162228.58 | -199794.98 | -162228.58 | -199554.98 | -162228.58 | -199674.98
DN200 | 240 | -162228.58 | -199554.98 | -162228.58 | -199794.98 | -162228.58 | -199674.98
DN200 | 240 | -162210.58 | -199794.98 | -162210.58 | -199554.98 | -162210.58 | -199674.98
DN200 | 240 | -162210.58 | -199554.98 | -162210.58 | -199794.98 | -162210.58 | -199674.98
DN200 | 27.49 | -162184.18 | -199605.13 | -162210.58 | -199597.48 | -162197.38 | -199601.31
DN200 | 27.49 | -162210.58 | -199752.48 | -162184.18 | -199744.83 | -162197.38 | -199748.66
DN200 | 3.6 | -162180.58 | -199605.13 | -162184.18 | -199605.13 | -162182.38 | -199605.13
DN200 | 3.6 | -162184.18 | -199744.83 | -162180.58 | -199744.83 | -162182.38 | -199744.83
DN200 | 139.7 | -162180.58 | -199605.13 | -162180.58 | -199744.83 | -162180.58 | -199674.98
DN200 | 139.7 | -162180.58 | -199744.83 | -162180.58 | -199605.13 | -162180.58 | -199674.98
DN200 | 16 | -161951.58 | -199836.98 | -161951.58 | -199820.98 | -161951.58 | -199828.98
DN200 | 16 | -162161.58 | -199820.98 | -162161.58 | -199836.98 | -162161.58 | -199828.98
DN200 | 210 | -162161.58 | -199836.98 | -161951.58 | -199836.98 | -162056.58 | -199836.98
DN200 | 210 | -161951.58 | -199836.98 | -162161.58 | -199836.98 | -162056.58 | -199836.98
DN200 | 210 | -162161.58 | -199820.98 | -161951.58 | -199820.98 | -162056.58 | -199820.98
DN200 | 210 | -161951.58 | -199820.98 | -162161.58 | -199820.98 | -162056.58 | -199820.98
DN200 | 26.97 | -161991.58 | -199820.98 | -161999.43 | -199795.18 | -161995.51 | -199808.08
DN200 | 26.97 | -162113.73 | -199795.18 | -162121.58 | -199820.98 | -162117.66 | -199808.08
DN200 | 3.2 | -161999.43 | -199795.18 | -161999.43 | -199791.98 | -161999.43 | -199793.58
DN200 | 3.2 | -162113.73 | -199791.98 | -162113.73 | -199795.18 | -162113.73 | -199793.58
DN200 | 114.3 | -162113.73 | -199791.98 | -161999.43 | -199791.98 | -162056.58 | -199791.98
DN200 | 114.3 | -161999.43 | -199791.98 | -162113.73 | -199791.98 | -162056.58 | -199791.98
DN200 | 162 | -162056.58 | -199836.98 | -162056.58 | -199674.98 | -162056.58 | -199755.98
DN200 | 344 | -161884.58 | -199674.98 | -162228.58 | -199674.98 | -162056.58 | -199674.98
GFH-F-FC-EL NA125 Acélcső cstpf: +2400 mm | 22 | -161884.58 | -199674.98 | -161862.58 | -199674.98 | -161873.58 | -199674.98
DN200 | 37 | -161921.58 | -199813.98 | -161884.58 | -199813.98 | -161903.08 | -199813.98
GFH-F-FC-EL NA125 Acélcső cstpf: +2400 mm | 37 | -161884.58 | -199535.98 | -161921.58 | -199535.98 | -161903.08 | -199535.98
DN200 | 37 | -162191.58 | -199535.98 | -162228.58 | -199535.98 | -162210.08 | -199535.98
DN200 | 37 | -162228.58 | -199813.98 | -162191.58 | -199813.98 | -162210.08 | -199813.98
DN200 | 35 | -162180.58 | -199801.98 | -162180.58 | -199836.98 | -162180.58 | -199819.48
DN200 | 35 | -161932.58 | -199836.98 | -161932.58 | -199801.98 | -161932.58 | -199819.48
DN200 | 58.85 | -161980.43 | -199763.83 | -161921.58 | -199763.83 | -161951.01 | -199763.83
DN200 | 58.85 | -162191.58 | -199763.83 | -162132.73 | -199763.83 | -162162.16 | -199763.83
DN200 | 270 | -161921.58 | -199586.13 | -162191.58 | -199586.13 | -162056.58 | -199586.13
DN200 | 38.15 | -162132.73 | -199763.83 | -162132.73 | -199801.98 | -162132.73 | -199782.91
DN200 | 38.15 | -161980.43 | -199801.98 | -161980.43 | -199763.83 | -161980.43 | -199782.91
GFH-F-FC-EL NA125 Acélcső cstpf: +2400 mm | 227.85 | -161921.58 | -199535.98 | -161921.58 | -199763.83 | -161921.58 | -199649.91
GFH-F-FC-EL NA125 Acélcső cstpf: +2400 mm | 227.85 | -161921.58 | -199586.13 | -161921.58 | -199813.98 | -161921.58 | -199700.06
GFH-F-FC-EL NA125 Acélcső cstpf: +2400 mm | 227.85 | -161921.58 | -199813.98 | -161921.58 | -199586.13 | -161921.58 | -199700.06
GFH-F-FC-EL NA125 Acélcső cstpf: +2400 mm | 227.85 | -161921.58 | -199763.83 | -161921.58 | -199535.98 | -161921.58 | -199649.91
GFH-F-FC-EL NA125 Acélcső cstpf: +2400 mm | 278 | -161884.58 | -199813.98 | -161884.58 | -199535.98 | -161884.58 | -199674.98
DN200 | 177.7 | -162191.58 | -199763.83 | -162191.58 | -199586.13 | -162191.58 | -199674.98
DN200 | 177.7 | -162191.58 | -199586.13 | -162191.58 | -199763.83 | -162191.58 | -199674.98
DN200 | 278 | -162191.58 | -199813.98 | -162191.58 | -199535.98 | -162191.58 | -199674.98
DN200 | 278 | -162191.58 | -199535.98 | -162191.58 | -199813.98 | -162191.58 | -199674.98
DN200 | 227.9 | -162228.58 | -199763.88 | -162228.58 | -199535.98 | -162228.58 | -199649.93
DN200 | 278 | -162228.58 | -199535.98 | -162228.58 | -199813.98 | -162228.58 | -199674.98
DN200 | 227.9 | -162228.58 | -199586.08 | -162228.58 | -199813.98 | -162228.58 | -199700.03
DN200 | 200.15 | -161932.58 | -199801.98 | -162132.73 | -199801.98 | -162032.66 | -199801.98
DN200 | 200.15 | -161980.43 | -199801.98 | -162180.58 | -199801.98 | -162080.51 | -199801.98
DN200 | 200.15 | -162180.58 | -199801.98 | -161980.43 | -199801.98 | -162080.51 | -199801.98
DN200 | 200.15 | -162132.73 | -199801.98 | -161932.58 | -199801.98 | -162032.66 | -199801.98
unknown | 22 | -161884.58 | -199818.98 | -161862.58 | -199818.98 | -161873.58 | -199818.98
GFH-F-FC-EL NA125 Acélcső cstpf: +2400 mm | 22 | -161862.58 | -199530.98 | -161884.58 | -199530.98 | -161873.58 | -199530.98
GFH-F-FC-EL NA125 Acélcső cstpf: +2400 mm | 229.5 | -161862.58 | -199589.48 | -161862.58 | -199818.98 | -161862.58 | -199704.23
GFH-F-FC-EL NA125 Acélcső cstpf: +2400 mm | 229.5 | -161862.58 | -199818.98 | -161862.58 | -199589.48 | -161862.58 | -199704.23
GFH-F-FC-EL NA125 Acélcső cstpf: +2400 mm | 229.5 | -161862.58 | -199760.48 | -161862.58 | -199530.98 | -161862.58 | -199645.73
GFH-F-FC-EL NA125 Acélcső cstpf: +2400 mm | 229.5 | -161862.58 | -199530.98 | -161862.58 | -199760.48 | -161862.58 | -199645.73
GFH-F-FC-EL NA125 Acélcső cstpf: +2400 mm | 283 | -161884.58 | -199818.98 | -161884.58 | -199535.98 | -161884.58 | -199677.48
GFH-F-FC-EL NA125 Acélcső cstpf: +2400 mm | 288 | -161884.58 | -199818.98 | -161884.58 | -199530.98 | -161884.58 | -199674.98
GFH-F-FC-EL NA125 Acélcső cstpf: +2400 mm | 283 | -161884.58 | -199530.98 | -161884.58 | -199813.98 | -161884.58 | -199672.48
DN200 | 56.8 | -162228.58 | -199605.08 | -162279.38 | -199630.48 | -162253.98 | -199617.78
DN200 | 56.8 | -162279.38 | -199719.48 | -162228.58 | -199744.88 | -162253.98 | -199732.18
DN200 | 2 | -162228.58 | -199744.88 | -162226.58 | -199744.88 | -162227.58 | -199744.88
DN200 | 2 | -162226.58 | -199605.08 | -162228.58 | -199605.08 | -162227.58 | -199605.08
DN200 | 139.8 | -162226.58 | -199605.08 | -162226.58 | -199744.88 | -162226.58 | -199674.98
DN200 | 139.8 | -162226.58 | -199744.88 | -162226.58 | -199605.08 | -162226.58 | -199674.98
DN200 | 139.8 | -162228.58 | -199605.08 | -162228.58 | -199744.88 | -162228.58 | -199674.98
DN200 | 139.8 | -162228.58 | -199744.88 | -162228.58 | -199605.08 | -162228.58 | -199674.98
DN200 | 2 | -162281.38 | -199719.48 | -162279.38 | -199719.48 | -162280.38 | -199719.48
DN200 | 2 | -162279.38 | -199630.48 | -162281.38 | -199630.48 | -162280.38 | -199630.48
DN200 | 89 | -162281.38 | -199630.48 | -162281.38 | -199719.48 | -162281.38 | -199674.98
DN200 | 89 | -162281.38 | -199719.48 | -162281.38 | -199630.48 | -162281.38 | -199674.98
DN200 | 89 | -162279.38 | -199630.48 | -162279.38 | -199719.48 | -162279.38 | -199674.98
DN200 | 89 | -162279.38 | -199719.48 | -162279.38 | -199630.48 | -162279.38 | -199674.98
DN200 | 50.8 | -162228.58 | -199674.98 | -162279.38 | -199674.98 | -162253.98 | -199674.98
DN200 | 20 | -162279.38 | -199674.98 | -162299.38 | -199674.98 | -162289.38 | -199674.98
DN200 | 1136.29 | -162299.38 | -199674.98 | -163435.67 | -199674.98 | -162867.52 | -199674.98
DN200 | 1136.29 | -162299.38 | -199630.48 | -163435.67 | -199630.48 | -162867.52 | -199630.48
DN200 | 1136.29 | -163435.67 | -199719.48 | -162299.38 | -199719.48 | -162867.52 | -199719.48
DN200 | 89 | -162299.38 | -199630.48 | -162299.38 | -199719.48 | -162299.38 | -199674.98
DN200 | 89 | -163435.67 | -199630.48 | -163435.67 | -199719.48 | -163435.67 | -199674.98
DN200 | 1136.29 | -162299.38 | -199674.98 | -163435.67 | -199674.98 | -162867.52 | -199674.98
DN200 | 3348.43 | -163645.97 | -195262.57 | -163645.97 | -198611 | -163645.97 | -196936.79
DN200 | 3348.43 | -163690.47 | -195262.57 | -163690.47 | -198611 | -163690.47 | -196936.79
DN200 | 3348.43 | -163601.47 | -198611 | -163601.47 | -195262.57 | -163601.47 | -196936.79
unknown | 89 | -163690.47 | -195262.57 | -163601.47 | -195262.57 | -163645.97 | -195262.57
DN200 | 89 | -163690.47 | -198611 | -163601.47 | -198611 | -163645.97 | -198611
DN200 | 3348.43 | -163645.97 | -195262.57 | -163645.97 | -198611 | -163645.97 | -196936.79
DN200 | 114.9 | -163624.04 | -198692.83 | -163566.59 | -198792.33 | -163595.32 | -198742.58
DN200 | 114.9 | -163662.58 | -198715.08 | -163605.13 | -198814.58 | -163633.85 | -198764.83
DN200 | 114.9 | -163528.05 | -198770.08 | -163585.5 | -198670.58 | -163556.78 | -198720.33
DN200 | 89 | -163662.58 | -198715.08 | -163585.5 | -198670.58 | -163624.04 | -198692.83
DN200 | 89 | -163605.13 | -198814.58 | -163528.05 | -198770.08 | -163566.59 | -198792.33
DN200 | 114.9 | -163624.04 | -198692.83 | -163566.59 | -198792.33 | -163595.32 | -198742.58
DN200 | 20 | -163645.97 | -198631 | -163645.97 | -198611 | -163645.97 | -198621
DN200 | 20 | -163634.04 | -198675.5 | -163624.04 | -198692.83 | -163629.04 | -198684.16
DN200 | 691.83 | -163544.67 | -199565.98 | -163544.67 | -198874.15 | -163544.67 | -199220.07
DN200 | 691.83 | -163500.17 | -199565.98 | -163500.17 | -198874.15 | -163500.17 | -199220.07
DN200 | 691.83 | -163589.17 | -198874.15 | -163589.17 | -199565.98 | -163589.17 | -199220.07
DN200 | 89 | -163500.17 | -199565.98 | -163589.17 | -199565.98 | -163544.67 | -199565.98
DN200 | 89 | -163500.17 | -198874.15 | -163589.17 | -198874.15 | -163544.67 | -198874.15
DN200 | 691.83 | -163544.67 | -199565.98 | -163544.67 | -198874.15 | -163544.67 | -199220.07
DN200 | 160 | -163544.67 | -199754.98 | -163544.67 | -199594.98 | -163544.67 | -199674.98
DN200 | 160 | -163624.67 | -199674.98 | -163464.67 | -199674.98 | -163544.67 | -199674.98
DN200 | 89 | -163455.67 | -199674.98 | -163544.67 | -199674.98 | -163500.17 | -199674.98
DN200 | 20 | -163455.67 | -199674.98 | -163435.67 | -199674.98 | -163445.67 | -199674.98
DN200 | 89 | -163544.67 | -199674.98 | -163544.67 | -199585.98 | -163544.67 | -199630.48
DN200 | 20 | -163544.67 | -199585.98 | -163544.67 | -199565.98 | -163544.67 | -199575.98
DN200 | 20 | -163556.59 | -198809.65 | -163566.59 | -198792.33 | -163561.59 | -198800.99
DN200 | 20 | -163544.67 | -198854.15 | -163544.67 | -198874.15 | -163544.67 | -198864.15
unknown | 127 | -163709.47 | -195242.57 | -163582.47 | -195242.57 | -163645.97 | -195242.57
unknown | 127 | -163582.47 | -195242.57 | -163709.47 | -195242.57 | -163645.97 | -195242.57
unknown | 20 | -163526.97 | -195262.57 | -163526.97 | -195242.57 | -163526.97 | -195252.57
unknown | 20 | -163764.97 | -195242.57 | -163764.97 | -195262.57 | -163764.97 | -195252.57
unknown | 182.5 | -163526.97 | -195262.57 | -163709.47 | -195262.57 | -163618.22 | -195262.57
unknown | 182.5 | -163582.47 | -195262.57 | -163764.97 | -195262.57 | -163673.72 | -195262.57
unknown | 182.5 | -163764.97 | -195262.57 | -163582.47 | -195262.57 | -163673.72 | -195262.57
unknown | 182.5 | -163709.47 | -195262.57 | -163526.97 | -195262.57 | -163618.22 | -195262.57
unknown | 238 | -163526.97 | -195242.57 | -163764.97 | -195242.57 | -163645.97 | -195242.57
unknown | 238 | -163764.97 | -195242.57 | -163526.97 | -195242.57 | -163645.97 | -195242.57
DN200 | 56.8 | -162279.38 | -199738.48 | -162228.58 | -199763.88 | -162253.98 | -199751.18
DN200 | 56.8 | -162228.58 | -199586.08 | -162279.38 | -199611.48 | -162253.98 | -199598.78
DN200 | 127 | -162279.38 | -199611.48 | -162279.38 | -199738.48 | -162279.38 | -199674.98
DN200 | 177.8 | -162228.58 | -199586.08 | -162228.58 | -199763.88 | -162228.58 | -199674.98
DN200 | 127 | -162279.38 | -199738.48 | -162279.38 | -199611.48 | -162279.38 | -199674.98
DN200 | 20 | -162279.38 | -199555.98 | -162299.38 | -199555.98 | -162289.38 | -199555.98
DN200 | 20 | -162299.38 | -199793.98 | -162279.38 | -199793.98 | -162289.38 | -199793.98
DN200 | 182.5 | -162299.38 | -199611.48 | -162299.38 | -199793.98 | -162299.38 | -199702.73
DN200 | 182.5 | -162299.38 | -199793.98 | -162299.38 | -199611.48 | -162299.38 | -199702.73
DN200 | 182.5 | -162299.38 | -199738.48 | -162299.38 | -199555.98 | -162299.38 | -199647.23
DN200 | 182.5 | -162299.38 | -199555.98 | -162299.38 | -199738.48 | -162299.38 | -199647.23
DN200 | 238 | -162279.38 | -199793.98 | -162279.38 | -199555.98 | -162279.38 | -199674.98
DN200 | 238 | -162279.38 | -199555.98 | -162279.38 | -199793.98 | -162279.38 | -199674.98
DN200 | 1136.29 | -162299.38 | -199611.48 | -163435.67 | -199611.48 | -162867.52 | -199611.48
DN200 | 1136.29 | -163435.67 | -199738.48 | -162299.38 | -199738.48 | -162867.52 | -199738.48
DN200 | 127 | -163435.67 | -199611.48 | -163435.67 | -199738.48 | -163435.67 | -199674.98
DN200 | 3348.43 | -163709.47 | -195262.57 | -163709.47 | -198611 | -163709.47 | -196936.79
DN200 | 3348.43 | -163582.47 | -198611 | -163582.47 | -195262.57 | -163582.47 | -196936.79
DN200 | 127 | -163582.47 | -198611 | -163709.47 | -198611 | -163645.97 | -198611
DN200 | 114.9 | -163679.03 | -198724.58 | -163621.58 | -198824.08 | -163650.31 | -198774.33
DN200 | 114.9 | -163511.6 | -198760.58 | -163569.05 | -198661.08 | -163540.32 | -198710.83
DN200 | 127 | -163621.58 | -198824.08 | -163511.6 | -198760.58 | -163566.59 | -198792.33
DN200 | 127 | -163579.05 | -198643.75 | -163689.03 | -198707.25 | -163634.04 | -198675.5
DN200 | 127 | -163689.03 | -198707.25 | -163579.05 | -198643.75 | -163634.04 | -198675.5
DN200 | 127 | -163709.47 | -198631 | -163582.47 | -198631 | -163645.97 | -198631
DN200 | 127 | -163582.47 | -198631 | -163709.47 | -198631 | -163645.97 | -198631
DN200 | 20 | -163526.97 | -198631 | -163526.97 | -198611 | -163526.97 | -198621
DN200 | 20 | -163764.97 | -198611 | -163764.97 | -198631 | -163764.97 | -198621
DN200 | 238 | -163526.97 | -198611 | -163764.97 | -198611 | -163645.97 | -198611
DN200 | 182.5 | -163764.97 | -198611 | -163582.47 | -198611 | -163673.72 | -198611
DN200 | 182.5 | -163709.47 | -198611 | -163526.97 | -198611 | -163618.22 | -198611
DN200 | 238 | -163764.97 | -198631 | -163526.97 | -198631 | -163645.97 | -198631
DN200 | 238 | -163526.97 | -198631 | -163764.97 | -198631 | -163645.97 | -198631
DN200 | 20 | -163737.1 | -198735 | -163727.1 | -198752.33 | -163732.1 | -198743.66
DN200 | 20 | -163520.98 | -198633.33 | -163530.98 | -198616 | -163525.98 | -198624.66
DN200 | 182.5 | -163679.03 | -198724.58 | -163520.98 | -198633.33 | -163600.01 | -198678.95
DN200 | 182.5 | -163520.98 | -198633.33 | -163679.03 | -198724.58 | -163600.01 | -198678.95
DN200 | 182.5 | -163569.05 | -198661.08 | -163727.1 | -198752.33 | -163648.07 | -198706.7
DN200 | 182.5 | -163727.1 | -198752.33 | -163569.05 | -198661.08 | -163648.07 | -198706.7
DN200 | 238 | -163530.98 | -198616 | -163737.1 | -198735 | -163634.04 | -198675.5
DN200 | 238 | -163737.1 | -198735 | -163530.98 | -198616 | -163634.04 | -198675.5
DN200 | 691.83 | -163481.17 | -199565.98 | -163481.17 | -198874.15 | -163481.17 | -199220.07
DN200 | 691.83 | -163608.17 | -198874.15 | -163608.17 | -199565.98 | -163608.17 | -199220.07
DN200 | 127 | -163481.17 | -198874.15 | -163608.17 | -198874.15 | -163544.67 | -198874.15
DN200 | 20 | -163455.67 | -199793.98 | -163435.67 | -199793.98 | -163445.67 | -199793.98
DN200 | 20 | -163435.67 | -199555.98 | -163455.67 | -199555.98 | -163445.67 | -199555.98
DN200 | 182.5 | -163435.67 | -199738.48 | -163435.67 | -199555.98 | -163435.67 | -199647.23
DN200 | 238 | -163435.67 | -199555.98 | -163435.67 | -199793.98 | -163435.67 | -199674.98
DN200 | 182.5 | -163435.67 | -199611.48 | -163435.67 | -199793.98 | -163435.67 | -199702.73
DN200 | 182.5 | -163455.67 | -199611.48 | -163455.67 | -199793.98 | -163455.67 | -199702.73
DN200 | 182.5 | -163455.67 | -199793.98 | -163455.67 | -199611.48 | -163455.67 | -199702.73
DN200 | 182.5 | -163455.67 | -199738.48 | -163455.67 | -199555.98 | -163455.67 | -199647.23
DN200 | 182.5 | -163455.67 | -199555.98 | -163455.67 | -199738.48 | -163455.67 | -199647.23
DN200 | 20 | -163425.67 | -199585.98 | -163425.67 | -199565.98 | -163425.67 | -199575.98
DN200 | 20 | -163663.67 | -199565.98 | -163663.67 | -199585.98 | -163663.67 | -199575.98
DN200 | 182.5 | -163425.67 | -199565.98 | -163608.17 | -199565.98 | -163516.92 | -199565.98
DN200 | 182.5 | -163481.17 | -199565.98 | -163663.67 | -199565.98 | -163572.42 | -199565.98
DN200 | 182.5 | -163663.67 | -199565.98 | -163481.17 | -199565.98 | -163572.42 | -199565.98
DN200 | 182.5 | -163608.17 | -199565.98 | -163425.67 | -199565.98 | -163516.92 | -199565.98
DN200 | 182.5 | -163608.17 | -199585.98 | -163425.67 | -199585.98 | -163516.92 | -199585.98
DN200 | 182.5 | -163425.67 | -199585.98 | -163608.17 | -199585.98 | -163516.92 | -199585.98
DN200 | 182.5 | -163481.17 | -199585.98 | -163663.67 | -199585.98 | -163572.42 | -199585.98
DN200 | 182.5 | -163663.67 | -199585.98 | -163481.17 | -199585.98 | -163572.42 | -199585.98
DN200 | 20 | -163453.53 | -198750.15 | -163463.53 | -198732.83 | -163458.53 | -198741.49
DN200 | 20 | -163669.65 | -198851.83 | -163659.65 | -198869.15 | -163664.65 | -198860.49
DN200 | 182.5 | -163669.65 | -198851.83 | -163511.6 | -198760.58 | -163590.62 | -198806.21
DN200 | 182.5 | -163621.58 | -198824.08 | -163463.53 | -198732.83 | -163542.56 | -198778.46
DN200 | 238 | -163463.53 | -198732.83 | -163669.65 | -198851.83 | -163566.59 | -198792.33
DN200 | 182.5 | -163659.65 | -198869.15 | -163501.6 | -198777.9 | -163580.62 | -198823.53
DN200 | 182.5 | -163611.58 | -198841.4 | -163453.53 | -198750.15 | -163532.56 | -198795.78
DN200 | 182.5 | -163453.53 | -198750.15 | -163611.58 | -198841.4 | -163532.56 | -198795.78
DN200 | 182.5 | -163501.6 | -198777.9 | -163659.65 | -198869.15 | -163580.62 | -198823.53
DN200 | 20 | -163663.67 | -198854.15 | -163663.67 | -198874.15 | -163663.67 | -198864.15
DN200 | 20 | -163425.67 | -198874.15 | -163425.67 | -198854.15 | -163425.67 | -198864.15
DN200 | 238 | -163663.67 | -198874.15 | -163425.67 | -198874.15 | -163544.67 | -198874.15
DN200 | 182.5 | -163425.67 | -198874.15 | -163608.17 | -198874.15 | -163516.92 | -198874.15
DN200 | 182.5 | -163481.17 | -198874.15 | -163663.67 | -198874.15 | -163572.42 | -198874.15
DN200 | 182.5 | -163425.67 | -198854.15 | -163608.17 | -198854.15 | -163516.92 | -198854.15
DN200 | 182.5 | -163481.17 | -198854.15 | -163663.67 | -198854.15 | -163572.42 | -198854.15
DN200 | 182.5 | -163663.67 | -198854.15 | -163481.17 | -198854.15 | -163572.42 | -198854.15
DN200 | 182.5 | -163608.17 | -198854.15 | -163425.67 | -198854.15 | -163516.92 | -198854.15
GFH-H-FC-VI NA125 Acélcső cstpf: +3048 mm | 22 | -162170.98 | -204169.3 | -162192.98 | -204169.3 | -162181.98 | -204169.3
GFH-H-FC-VI NA125 Acélcső cstpf: +3048 mm | 22 | -162170.98 | -204040.3 | -162192.98 | -204040.3 | -162181.98 | -204040.3
GFH-H-FC-VI NA125 Acélcső cstpf: +3048 mm | 22 | -162192.98 | -204298.3 | -162170.98 | -204298.3 | -162181.98 | -204298.3
GFH-H-FC-VI NA125 Acélcső cstpf: +3048 mm | 202 | -162192.98 | -204096.3 | -162192.98 | -204298.3 | -162192.98 | -204197.3
GFH-H-FC-VI NA125 Acélcső cstpf: +3048 mm | 258 | -162192.98 | -204298.3 | -162192.98 | -204040.3 | -162192.98 | -204169.3
GFH-H-FC-VI NA125 Acélcső cstpf: +3048 mm | 202 | -162192.98 | -204040.3 | -162192.98 | -204242.3 | -162192.98 | -204141.3
GFH-H-FC-VI NA125 Acélcső cstpf: +3048 mm | 205.2 | -162170.98 | -204298.3 | -162170.98 | -204093.1 | -162170.98 | -204195.7
GFH-H-FC-VI NA125 Acélcső cstpf: +3048 mm | 205.2 | -162170.98 | -204245.5 | -162170.98 | -204040.3 | -162170.98 | -204142.9
GFH-H-FC-VI NA125 Acélcső cstpf: +3048 mm | 205.2 | -162170.98 | -204040.3 | -162170.98 | -204245.5 | -162170.98 | -204142.9
GFH-H-FC-VI NA125 Acélcső cstpf: +3048 mm | 205.2 | -162170.98 | -204093.1 | -162170.98 | -204298.3 | -162170.98 | -204195.7
GFH-H-FC-VI NA125 Acélcső cstpf: +3048 mm | 22 | -162056.58 | -204054.9 | -162056.58 | -204032.9 | -162056.58 | -204043.9
unknown | 22 | -161927.58 | -204054.9 | -161927.58 | -204032.9 | -161927.58 | -204043.9
GFH-H-FC-VI NA125 Acélcső cstpf: +3048 mm | 22 | -162185.58 | -204032.9 | -162185.58 | -204054.9 | -162185.58 | -204043.9
GFH-H-FC-VI NA125 Acélcső cstpf: +3048 mm | 202 | -162185.58 | -204032.9 | -161983.58 | -204032.9 | -162084.58 | -204032.9
GFH-H-FC-VI NA125 Acélcső cstpf: +3048 mm | 202 | -162129.58 | -204032.9 | -161927.58 | -204032.9 | -162028.58 | -204032.9
GFH-H-FC-VI NA125 Acélcső cstpf: +3048 mm | 258 | -161927.58 | -204032.9 | -162185.58 | -204032.9 | -162056.58 | -204032.9
GFH-H-FC-VI NA125 Acélcső cstpf: +3048 mm | 258 | -162185.58 | -204054.9 | -161927.58 | -204054.9 | -162056.58 | -204054.9
GFH-H-FC-VI NA125 Acélcső cstpf: +3048 mm | 258 | -161927.58 | -204054.9 | -162185.58 | -204054.9 | -162056.58 | -204054.9
GFH-H-FC-EL NA125 Acélcső cstpf: +3120 mm | 22 | -163952.55 | -204169.3 | -163930.55 | -204169.3 | -163941.55 | -204169.3
GFH-H-FC-EL NA125 Acélcső cstpf: +3120 mm | 22 | -163952.55 | -204298.3 | -163930.55 | -204298.3 | -163941.55 | -204298.3
GFH-H-FC-EL NA125 Acélcső cstpf: +3120 mm | 22 | -163930.55 | -204040.3 | -163952.55 | -204040.3 | -163941.55 | -204040.3
GFH-H-FC-EL NA125 Acélcső cstpf: +3120 mm | 258 | -163930.55 | -204298.3 | -163930.55 | -204040.3 | -163930.55 | -204169.3
GFH-H-FC-EL NA125 Acélcső cstpf: +3120 mm | 202 | -163930.55 | -204040.3 | -163930.55 | -204242.3 | -163930.55 | -204141.3
GFH-H-FC-EL NA125 Acélcső cstpf: +3120 mm | 202 | -163930.55 | -204096.3 | -163930.55 | -204298.3 | -163930.55 | -204197.3
GFH-H-FC-EL NA125 Acélcső cstpf: +3120 mm | 258 | -163952.55 | -204040.3 | -163952.55 | -204298.3 | -163952.55 | -204169.3
GFH-H-FC-EL NA125 Acélcső cstpf: +3120 mm | 258 | -163952.55 | -204298.3 | -163952.55 | -204040.3 | -163952.55 | -204169.3
GFH-H-FC-EL NA125 Acélcső cstpf: +3120 mm | 22 | -164066.95 | -204283.7 | -164066.95 | -204305.7 | -164066.95 | -204294.7
GFH-H-FC-EL NA125 Acélcső cstpf: +3120 mm | 22 | -164195.95 | -204283.7 | -164195.95 | -204305.7 | -164195.95 | -204294.7
GFH-H-FC-EL NA125 Acélcső cstpf: +3120 mm | 22 | -163937.95 | -204305.7 | -163937.95 | -204283.7 | -163937.95 | -204294.7
GFH-H-FC-EL NA125 Acélcső cstpf: +3120 mm | 202 | -164139.95 | -204305.7 | -163937.95 | -204305.7 | -164038.95 | -204305.7
GFH-H-FC-EL NA125 Acélcső cstpf: +3120 mm | 258 | -163937.95 | -204305.7 | -164195.95 | -204305.7 | -164066.95 | -204305.7
GFH-H-FC-EL NA125 Acélcső cstpf: +3120 mm | 202 | -164195.95 | -204305.7 | -163993.95 | -204305.7 | -164094.95 | -204305.7
GFH-H-FC-EL NA125 Acélcső cstpf: +3120 mm | 258 | -163937.95 | -204283.7 | -164195.95 | -204283.7 | -164066.95 | -204283.7
GFH-H-FC-EL NA125 Acélcső cstpf: +3120 mm | 258 | -164195.95 | -204283.7 | -163937.95 | -204283.7 | -164066.95 | -204283.7
unknown | 22 | -164181.35 | -206569.3 | -164203.35 | -206569.3 | -164192.35 | -206569.3
unknown | 22 | -164181.35 | -206440.3 | -164203.35 | -206440.3 | -164192.35 | -206440.3
unknown | 22 | -164203.35 | -206698.3 | -164181.35 | -206698.3 | -164192.35 | -206698.3
unknown | 202 | -164203.35 | -206496.3 | -164203.35 | -206698.3 | -164203.35 | -206597.3
unknown | 258 | -164203.35 | -206698.3 | -164203.35 | -206440.3 | -164203.35 | -206569.3
unknown | 202 | -164203.35 | -206440.3 | -164203.35 | -206642.3 | -164203.35 | -206541.3
unknown | 258 | -164181.35 | -206698.3 | -164181.35 | -206440.3 | -164181.35 | -206569.3
unknown | 258 | -164181.35 | -206440.3 | -164181.35 | -206698.3 | -164181.35 | -206569.3
unknown | 22 | -164066.95 | -206454.9 | -164066.95 | -206432.9 | -164066.95 | -206443.9
unknown | 22 | -163937.95 | -206454.9 | -163937.95 | -206432.9 | -163937.95 | -206443.9
unknown | 22 | -164195.95 | -206432.9 | -164195.95 | -206454.9 | -164195.95 | -206443.9
unknown | 258 | -163937.95 | -206432.9 | -164195.95 | -206432.9 | -164066.95 | -206432.9
unknown | 202 | -164195.95 | -206432.9 | -163993.95 | -206432.9 | -164094.95 | -206432.9
unknown | 202 | -164139.95 | -206432.9 | -163937.95 | -206432.9 | -164038.95 | -206432.9
unknown | 258 | -164195.95 | -206454.9 | -163937.95 | -206454.9 | -164066.95 | -206454.9
unknown | 258 | -163937.95 | -206454.9 | -164195.95 | -206454.9 | -164066.95 | -206454.9
GFH-F-FC-EL NA100 Acélcső cstpf: +2400 mm | 22 | -165069.87 | -206569.3 | -165047.87 | -206569.3 | -165058.87 | -206569.3
unknown | 22 | -165047.87 | -206440.3 | -165069.87 | -206440.3 | -165058.87 | -206440.3
GFH-F-FC-EL NA100 Acélcső cstpf: +2400 mm | 22 | -165069.87 | -206698.3 | -165047.87 | -206698.3 | -165058.87 | -206698.3
GFH-F-FC-EL NA100 Acélcső cstpf: +2400 mm | 258 | -165047.87 | -206440.3 | -165047.87 | -206698.3 | -165047.87 | -206569.3
GFH-F-FC-EL NA100 Acélcső cstpf: +2400 mm | 258 | -165047.87 | -206698.3 | -165047.87 | -206440.3 | -165047.87 | -206569.3
GFH-F-FC-EL NA100 Acélcső cstpf: +2400 mm | 253 | -165069.87 | -206693.3 | -165069.87 | -206440.3 | -165069.87 | -206566.8
GFH-F-FC-EL NA100 Acélcső cstpf: +2400 mm | 253 | -165069.87 | -206440.3 | -165069.87 | -206693.3 | -165069.87 | -206566.8
GFH-F-FC-EL NA100 Acélcső cstpf: +2400 mm | 253 | -165069.87 | -206445.3 | -165069.87 | -206698.3 | -165069.87 | -206571.8
GFH-F-FC-EL NA100 Acélcső cstpf: +2400 mm | 253 | -165069.87 | -206698.3 | -165069.87 | -206445.3 | -165069.87 | -206571.8
unknown | 28.4 | -165369.87 | -206512.1 | -165395.27 | -206524.8 | -165382.57 | -206518.45
unknown | 28.4 | -165395.27 | -206613.8 | -165369.87 | -206626.5 | -165382.57 | -206620.15
unknown | 2 | -165369.87 | -206626.5 | -165367.87 | -206626.5 | -165368.87 | -206626.5
unknown | 2 | -165367.87 | -206512.1 | -165369.87 | -206512.1 | -165368.87 | -206512.1
unknown | 114.4 | -165367.87 | -206512.1 | -165367.87 | -206626.5 | -165367.87 | -206569.3
unknown | 114.4 | -165367.87 | -206626.5 | -165367.87 | -206512.1 | -165367.87 | -206569.3
unknown | 114.4 | -165369.87 | -206512.1 | -165369.87 | -206626.5 | -165369.87 | -206569.3
unknown | 114.4 | -165369.87 | -206626.5 | -165369.87 | -206512.1 | -165369.87 | -206569.3
unknown | 2 | -165397.27 | -206613.8 | -165395.27 | -206613.8 | -165396.27 | -206613.8
unknown | 2 | -165395.27 | -206524.8 | -165397.27 | -206524.8 | -165396.27 | -206524.8
unknown | 89 | -165397.27 | -206524.8 | -165397.27 | -206613.8 | -165397.27 | -206569.3
unknown | 89 | -165397.27 | -206613.8 | -165397.27 | -206524.8 | -165397.27 | -206569.3
unknown | 89 | -165395.27 | -206524.8 | -165395.27 | -206613.8 | -165395.27 | -206569.3
unknown | 89 | -165395.27 | -206613.8 | -165395.27 | -206524.8 | -165395.27 | -206569.3
unknown | 25.4 | -165369.87 | -206569.3 | -165395.27 | -206569.3 | -165382.57 | -206569.3
unknown | 20 | -165395.27 | -206569.3 | -165415.27 | -206569.3 | -165405.27 | -206569.3
unknown | 20 | -165395.27 | -206450.3 | -165415.27 | -206450.3 | -165405.27 | -206450.3
unknown | 20 | -165415.27 | -206688.3 | -165395.27 | -206688.3 | -165405.27 | -206688.3
unknown | 182.5 | -165415.27 | -206505.8 | -165415.27 | -206688.3 | -165415.27 | -206597.05
unknown | 182.5 | -165415.27 | -206688.3 | -165415.27 | -206505.8 | -165415.27 | -206597.05
unknown | 182.5 | -165415.27 | -206632.8 | -165415.27 | -206450.3 | -165415.27 | -206541.55
unknown | 182.5 | -165415.27 | -206450.3 | -165415.27 | -206632.8 | -165415.27 | -206541.55
unknown | 182.5 | -165395.27 | -206688.3 | -165395.27 | -206505.8 | -165395.27 | -206597.05
unknown | 182.5 | -165395.27 | -206632.8 | -165395.27 | -206450.3 | -165395.27 | -206541.55
unknown | 182.5 | -165395.27 | -206450.3 | -165395.27 | -206632.8 | -165395.27 | -206541.55
unknown | 182.5 | -165395.27 | -206505.8 | -165395.27 | -206688.3 | -165395.27 | -206597.05
unknown | 28.4 | -165395.27 | -206632.8 | -165369.87 | -206645.5 | -165382.57 | -206639.15
unknown | 28.4 | -165369.87 | -206493.1 | -165395.27 | -206505.8 | -165382.57 | -206499.45
DN200 | 22 | -162056.58 | -199836.98 | -162056.58 | -199858.98 | -162056.58 | -199847.98
DN200 | 22 | -162185.58 | -199836.98 | -162185.58 | -199858.98 | -162185.58 | -199847.98
DN200 | 22 | -161927.58 | -199858.98 | -161927.58 | -199836.98 | -161927.58 | -199847.98
DN200 | 202 | -161983.58 | -199858.98 | -162185.58 | -199858.98 | -162084.58 | -199858.98
DN200 | 258 | -162185.58 | -199858.98 | -161927.58 | -199858.98 | -162056.58 | -199858.98
DN200 | 202 | -161927.58 | -199858.98 | -162129.58 | -199858.98 | -162028.58 | -199858.98
DN200 | 253 | -162185.58 | -199836.98 | -161932.58 | -199836.98 | -162059.08 | -199836.98
DN200 | 253 | -162180.58 | -199836.98 | -161927.58 | -199836.98 | -162054.08 | -199836.98
DN200 | 253 | -161927.58 | -199836.98 | -162180.58 | -199836.98 | -162054.08 | -199836.98
DN200 | 253 | -161932.58 | -199836.98 | -162185.58 | -199836.98 | -162059.08 | -199836.98
szivattyús vízutántöltő tágulási tartály gáztalanító funkcióval Pneumatex Connect TV10.1E + TU800 + SD80.10 | 2706.07 | -168298.64 | -202267.51 | -165592.57 | -202267.51 | -166945.61 | -202267.51
szivattyús vízutántöltő tágulási tartály gáztalanító funkcióval Pneumatex Connect TV10.1E + TU800 + SD80.10 | 2706.07 | -165592.57 | -202199.51 | -168298.64 | -202199.51 | -166945.61 | -202199.51
GFH-HSZ-VI NA25 Acélcső cstpf: +110 mm | 34 | -168298.64 | -202233.51 | -168298.64 | -202267.51 | -168298.64 | -202250.51
GFH-HSZ-VI NA25 Acélcső cstpf: +110 mm | 34 | -168298.64 | -202267.51 | -168298.64 | -202233.51 | -168298.64 | -202250.51
unknown | 68 | -165592.57 | -202199.51 | -165592.57 | -202267.51 | -165592.57 | -202233.51
unknown | 34 | -165592.57 | -202233.51 | -165592.57 | -202199.51 | -165592.57 | -202216.51
unknown | 1012.31 | -165592.77 | -202267.31 | -165592.77 | -203279.62 | -165592.77 | -202773.46
unknown | 1012.31 | -165524.77 | -203279.62 | -165524.77 | -202267.31 | -165524.77 | -202773.46
unknown | 68 | -165524.77 | -202267.31 | -165592.77 | -202267.31 | -165558.77 | -202267.31
unknown | 68 | -165524.77 | -202267.31 | -165592.77 | -202267.31 | -165558.77 | -202267.31
unknown | 68 | -165524.77 | -203279.62 | -165592.77 | -203279.62 | -165558.77 | -203279.62
unknown | 68 | -165592.77 | -203279.62 | -165524.77 | -203279.62 | -165558.77 | -203279.62
szivattyús vízutántöltő tágulási tartály gáztalanító funkcióval Pneumatex Connect TV10.1E + TU800 + SD80.10 | 293.12 | -165924.77 | -202760.42 | -165924.77 | -202467.31 | -165924.77 | -202613.87
szivattyús vízutántöltő tágulási tartály gáztalanító funkcióval Pneumatex Connect TV10.1E + TU800 + SD80.10 | 293.12 | -165992.77 | -202467.31 | -165992.77 | -202760.42 | -165992.77 | -202613.87
szivattyús vízutántöltő tágulási tartály gáztalanító funkcióval Pneumatex Connect TV10.1E + TU800 + SD80.10 | 68 | -165992.77 | -202760.42 | -165924.77 | -202760.42 | -165958.77 | -202760.42
szivattyús vízutántöltő tágulási tartály gáztalanító funkcióval Pneumatex Connect TV10.1E + TU800 + SD80.10 | 16.43 | -165924.77 | -202760.42 | -165941.2 | -202760.42 | -165932.99 | -202760.42
szivattyús vízutántöltő tágulási tartály gáztalanító funkcióval Pneumatex Connect TV10.1E + TU800 + SD80.10 | 16.43 | -165976.34 | -202760.42 | -165992.77 | -202760.42 | -165984.55 | -202760.42
szivattyús vízutántöltő tágulási tartály gáztalanító funkcióval Pneumatex Connect TV10.1E + TU800 + SD80.10 | 68 | -165992.77 | -202467.31 | -165924.77 | -202467.31 | -165958.77 | -202467.31
szivattyús vízutántöltő tágulási tartály gáztalanító funkcióval Pneumatex Connect TV10.1E + TU800 + SD80.10 | 68 | -165924.77 | -202467.31 | -165992.77 | -202467.31 | -165958.77 | -202467.31
unknown | 1013.95 | -165984.12 | -202988.46 | -166998.07 | -202988.46 | -166491.09 | -202988.46
unknown | 1013.95 | -166998.07 | -203056.46 | -165984.12 | -203056.46 | -166491.09 | -203056.46
unknown | 68 | -165984.12 | -203056.46 | -165984.12 | -202988.46 | -165984.12 | -203022.46
unknown | 68 | -165984.12 | -202988.46 | -165984.12 | -203056.46 | -165984.12 | -203022.46
unknown | 68 | -166998.07 | -203056.46 | -166998.07 | -202988.46 | -166998.07 | -203022.46
unknown | 68 | -166998.07 | -202988.46 | -166998.07 | -203056.46 | -166998.07 | -203022.46
unknown | 223.36 | -165992.77 | -203056.26 | -165992.77 | -203279.62 | -165992.77 | -203167.94
unknown | 223.36 | -165924.77 | -203279.62 | -165924.77 | -203056.26 | -165924.77 | -203167.94
unknown | 68 | -165924.77 | -203056.26 | -165992.77 | -203056.26 | -165958.77 | -203056.26
unknown | 68 | -165992.77 | -203056.26 | -165924.77 | -203056.26 | -165958.77 | -203056.26
unknown | 68 | -165924.77 | -203279.62 | -165992.77 | -203279.62 | -165958.77 | -203279.62
unknown | 68 | -165992.77 | -203279.62 | -165924.77 | -203279.62 | -165958.77 | -203279.62
szivattyús vízutántöltő tágulási tartály gáztalanító funkcióval Pneumatex Connect TV10.1E + TU800 + SD80.10 | 85.99 | -165909.24 | -202814.02 | -165995.23 | -202814.02 | -165952.23 | -202814.02
szivattyús vízutántöltő tágulási tartály gáztalanító funkcióval Pneumatex Connect TV10.1E + TU800 + SD80.10 | 85.99 | -165995.23 | -202814.02 | -165909.24 | -202814.02 | -165952.23 | -202814.02
szivattyús vízutántöltő tágulási tartály gáztalanító funkcióval Pneumatex Connect TV10.1E + TU800 + SD80.10 | 85.99 | -166008.3 | -202760.42 | -165922.31 | -202760.42 | -165965.31 | -202760.42
szivattyús vízutántöltő tágulási tartály gáztalanító funkcióval Pneumatex Connect TV10.1E + TU800 + SD80.10 | 85.99 | -165922.31 | -202760.42 | -166008.3 | -202760.42 | -165965.31 | -202760.42
szivattyús vízutántöltő tágulási tartály gáztalanító funkcióval Pneumatex Connect TV10.1E + TU800 + SD80.10 | 55.17 | -165909.24 | -202814.02 | -165922.31 | -202760.42 | -165915.78 | -202787.22
szivattyús vízutántöltő tágulási tartály gáztalanító funkcióval Pneumatex Connect TV10.1E + TU800 + SD80.10 | 55.17 | -166008.3 | -202760.42 | -165995.23 | -202814.02 | -166001.76 | -202787.22
szivattyús vízutántöltő tágulási tartály gáztalanító funkcióval Pneumatex Connect TV10.1E + TU800 + SD80.10 | 55.17 | -165995.23 | -202814.02 | -166008.3 | -202760.42 | -166001.76 | -202787.22
szivattyús vízutántöltő tágulási tartály gáztalanító funkcióval Pneumatex Connect TV10.1E + TU800 + SD80.10 | 55.17 | -165909.24 | -202814.02 | -165922.31 | -202760.42 | -165915.78 | -202787.22
szivattyús vízutántöltő tágulási tartály gáztalanító funkcióval Pneumatex Connect TV10.1E + TU800 + SD80.10 | 174.63 | -165992.77 | -202814.02 | -165992.77 | -202988.66 | -165992.77 | -202901.34
szivattyús vízutántöltő tágulási tartály gáztalanító funkcióval Pneumatex Connect TV10.1E + TU800 + SD80.10 | 174.63 | -165924.77 | -202988.66 | -165924.77 | -202814.02 | -165924.77 | -202901.34
szivattyús vízutántöltő tágulási tartály gáztalanító funkcióval Pneumatex Connect TV10.1E + TU800 + SD80.10 | 68 | -165924.77 | -202814.02 | -165992.77 | -202814.02 | -165958.77 | -202814.02
szivattyús vízutántöltő tágulási tartály gáztalanító funkcióval Pneumatex Connect TV10.1E + TU800 + SD80.10 | 16.43 | -165992.77 | -202814.02 | -165976.34 | -202814.02 | -165984.55 | -202814.02
szivattyús vízutántöltő tágulási tartály gáztalanító funkcióval Pneumatex Connect TV10.1E + TU800 + SD80.10 | 16.43 | -165941.2 | -202814.02 | -165924.77 | -202814.02 | -165932.99 | -202814.02
unknown | 68 | -165924.77 | -202988.66 | -165992.77 | -202988.66 | -165958.77 | -202988.66
unknown | 68 | -165992.77 | -202988.66 | -165924.77 | -202988.66 | -165958.77 | -202988.66
unknown | 67.6 | -165984.12 | -202988.66 | -165984.12 | -203056.26 | -165984.12 | -203022.46
unknown | 67.6 | -165984.12 | -203056.26 | -165984.12 | -202988.66 | -165984.12 | -203022.46
unknown | 61.81 | -165984.12 | -202988.66 | -165922.31 | -202988.66 | -165953.22 | -202988.66
unknown | 61.81 | -165922.31 | -202988.66 | -165984.12 | -202988.66 | -165953.22 | -202988.66
unknown | 69.58 | -165905.82 | -203056.26 | -165922.31 | -202988.66 | -165914.07 | -203022.46
unknown | 69.58 | -165905.82 | -203056.26 | -165922.31 | -202988.66 | -165914.07 | -203022.46
unknown | 78.3 | -165984.12 | -203056.26 | -165905.82 | -203056.26 | -165944.97 | -203056.26
unknown | 78.3 | -165905.82 | -203056.26 | -165984.12 | -203056.26 | -165944.97 | -203056.26
szivattyús vízutántöltő tágulási tartály gáztalanító funkcióval Pneumatex Connect TV10.1E + TU800 + SD80.10 | 2566.07 | -168558.64 | -202467.51 | -165992.57 | -202467.51 | -167275.61 | -202467.51
szivattyús vízutántöltő tágulási tartály gáztalanító funkcióval Pneumatex Connect TV10.1E + TU800 + SD80.10 | 2566.07 | -165992.57 | -202399.51 | -168558.64 | -202399.51 | -167275.61 | -202399.51
GFH-HSZ-VI NA25 Acélcső cstpf: +110 mm | 68 | -168558.64 | -202399.51 | -168558.64 | -202467.51 | -168558.64 | -202433.51
GFH-HSZ-VI NA25 Acélcső cstpf: +110 mm | 68 | -168558.64 | -202467.51 | -168558.64 | -202399.51 | -168558.64 | -202433.51
szivattyús vízutántöltő tágulási tartály gáztalanító funkcióval Pneumatex Connect TV10.1E + TU800 + SD80.10 | 68 | -165992.57 | -202399.51 | -165992.57 | -202467.51 | -165992.57 | -202433.51
szivattyús vízutántöltő tágulási tartály gáztalanító funkcióval Pneumatex Connect TV10.1E + TU800 + SD80.10 | 68 | -165992.57 | -202399.51 | -165992.57 | -202467.51 | -165992.57 | -202433.51
unknown | 35.9 | -165592.57 | -202233.51 | -165592.57 | -202197.61 | -165592.57 | -202215.56
unknown | 69.9 | -165592.57 | -202197.61 | -165592.57 | -202267.51 | -165592.57 | -202232.56
unknown | 69.58 | -165592.45 | -202267.31 | -165522.87 | -202267.31 | -165557.66 | -202267.31
unknown | 69.58 | -165522.87 | -202267.31 | -165592.45 | -202267.31 | -165557.66 | -202267.31
szivattyús vízutántöltő tágulási tartály gáztalanító funkcióval Pneumatex Connect TV10.1E + TU800 + SD80.10 | 35.9 | -165992.57 | -202433.51 | -165992.57 | -202397.61 | -165992.57 | -202415.56
szivattyús vízutántöltő tágulási tartály gáztalanító funkcióval Pneumatex Connect TV10.1E + TU800 + SD80.10 | 35.9 | -165992.57 | -202397.61 | -165992.57 | -202433.51 | -165992.57 | -202415.56
szivattyús vízutántöltő tágulási tartály gáztalanító funkcióval Pneumatex Connect TV10.1E + TU800 + SD80.10 | 69.58 | -165992.45 | -202467.31 | -165922.87 | -202467.31 | -165957.66 | -202467.31
szivattyús vízutántöltő tágulási tartály gáztalanító funkcióval Pneumatex Connect TV10.1E + TU800 + SD80.10 | 69.58 | -165922.87 | -202467.31 | -165992.45 | -202467.31 | -165957.66 | -202467.31
szivattyús vízutántöltő tágulási tartály gáztalanító funkcióval Pneumatex Connect TV10.1E + TU800 + SD80.10 | 287.21 | -166272.78 | -202818.72 | -165985.57 | -202818.72 | -166129.18 | -202818.72
szivattyús vízutántöltő tágulási tartály gáztalanító funkcióval Pneumatex Connect TV10.1E + TU800 + SD80.10 | 287.21 | -165985.57 | -202755.72 | -166272.78 | -202755.72 | -166129.18 | -202755.72
szivattyús vízutántöltő tágulási tartály gáztalanító funkcióval Pneumatex Connect TV10.1E + TU800 + SD80.10 | 14.95 | -166272.78 | -202818.72 | -166272.78 | -202803.78 | -166272.78 | -202811.25
szivattyús vízutántöltő tágulási tartály gáztalanító funkcióval Pneumatex Connect TV10.1E + TU800 + SD80.10 | 14.95 | -166272.78 | -202770.67 | -166272.78 | -202755.72 | -166272.78 | -202763.2
szivattyús vízutántöltő tágulási tartály gáztalanító funkcióval Pneumatex Connect TV10.1E + TU800 + SD80.10 | 63 | -165985.57 | -202755.72 | -165985.57 | -202818.72 | -165985.57 | -202787.22
szivattyús vízutántöltő tágulási tartály gáztalanító funkcióval Pneumatex Connect TV10.1E + TU800 + SD80.10 | 14.95 | -165985.57 | -202818.72 | -165985.57 | -202803.78 | -165985.57 | -202811.25
szivattyús vízutántöltő tágulási tartály gáztalanító funkcióval Pneumatex Connect TV10.1E + TU800 + SD80.10 | 14.95 | -165985.57 | -202770.67 | -165985.57 | -202755.72 | -165985.57 | -202763.2
szivattyús vízutántöltő tágulási tartály gáztalanító funkcióval Pneumatex Connect TV10.1E + TU800 + SD80.10 | 64.8 | -165985.57 | -202754.82 | -165985.57 | -202819.62 | -165985.57 | -202787.22
szivattyús vízutántöltő tágulási tartály gáztalanító funkcióval Pneumatex Connect TV10.1E + TU800 + SD80.10 | 64.8 | -165985.57 | -202819.62 | -165985.57 | -202754.82 | -165985.57 | -202787.22
szivattyús vízutántöltő tágulási tartály gáztalanító funkcióval Pneumatex Connect TV10.1E + TU800 + SD80.10 | 36.95 | -165985.39 | -202805.7 | -165985.39 | -202768.75 | -165985.39 | -202787.22
szivattyús vízutántöltő tágulási tartály gáztalanító funkcióval Pneumatex Connect TV10.1E + TU800 + SD80.10 | 0.18 | -165985.39 | -202805.7 | -165985.57 | -202805.7 | -165985.48 | -202805.7
szivattyús vízutántöltő tágulási tartály gáztalanító funkcióval Pneumatex Connect TV10.1E + TU800 + SD80.10 | 0.18 | -165985.57 | -202768.75 | -165985.39 | -202768.75 | -165985.48 | -202768.75
GFH-H-FC-EL NA200 Acélcső cstpf: +2330 mm | 5922.92 | -163227.88 | -207073.57 | -157304.97 | -207073.57 | -160266.43 | -207073.57
DN250 | 5922.92 | -163227.88 | -207210.07 | -157304.97 | -207210.07 | -160266.43 | -207210.07
GFH-H-FC-EL NA200 Acélcső cstpf: +2330 mm | 5922.92 | -157304.97 | -206937.07 | -163227.88 | -206937.07 | -160266.43 | -206937.07
unknown | 273 | -163227.88 | -207210.07 | -163227.88 | -206937.07 | -163227.88 | -207073.57
unknown | 273 | -163227.88 | -206937.07 | -163227.88 | -207210.07 | -163227.88 | -207073.57
GFH-H-FC-VI NA200 Acélcső cstpf: +3048 mm | 273 | -157304.97 | -207210.07 | -157304.97 | -206937.07 | -157304.97 | -207073.57
GFH-H-FC-VI NA200 Acélcső cstpf: +3048 mm | 273 | -157304.97 | -206937.07 | -157304.97 | -207210.07 | -157304.97 | -207073.57
GFH-H-FC-EL NA200 Acélcső cstpf: +2330 mm | 5922.92 | -163227.88 | -207073.57 | -157304.97 | -207073.57 | -160266.43 | -207073.57
DN250 | 5922.92 | -163227.88 | -207229.07 | -157304.97 | -207229.07 | -160266.43 | -207229.07
GFH-H-FC-EL NA200 Acélcső cstpf: +2330 mm | 5922.92 | -157304.97 | -206918.07 | -163227.88 | -206918.07 | -160266.43 | -206918.07
unknown | 311 | -163227.88 | -206918.07 | -163227.88 | -207229.07 | -163227.88 | -207073.57
unknown | 311 | -163227.88 | -207229.07 | -163227.88 | -206918.07 | -163227.88 | -207073.57
GFH-H-FC-VI NA200 Acélcső cstpf: +3048 mm | 311 | -157304.97 | -206918.07 | -157304.97 | -207229.07 | -157304.97 | -207073.57
GFH-H-FC-VI NA200 Acélcső cstpf: +3048 mm | 311 | -157304.97 | -207229.07 | -157304.97 | -206918.07 | -157304.97 | -207073.57
DN250 | 26 | -157005.97 | -207346.57 | -157005.97 | -207372.57 | -157005.97 | -207359.57
GFH-H-FC-VI NA200 Acélcső cstpf: +3048 mm | 26 | -157278.97 | -207073.57 | -157304.97 | -207073.57 | -157291.97 | -207073.57
GFH-H-FC-VI NA200 Acélcső cstpf: +3048 mm | 26 | -157278.97 | -206857.07 | -157304.97 | -206857.07 | -157291.97 | -206857.07
DN250 | 26 | -157304.97 | -207290.07 | -157278.97 | -207290.07 | -157291.97 | -207290.07
GFH-H-FC-VI NA200 Acélcső cstpf: +3048 mm | 433 | -157304.97 | -206857.07 | -157304.97 | -207290.07 | -157304.97 | -207073.57
GFH-H-FC-VI NA200 Acélcső cstpf: +3048 mm | 433 | -157304.97 | -207290.07 | -157304.97 | -206857.07 | -157304.97 | -207073.57
GFH-H-FC-VI NA200 Acélcső cstpf: +3048 mm | 433 | -157278.97 | -207290.07 | -157278.97 | -206857.07 | -157278.97 | -207073.57
GFH-H-FC-VI NA200 Acélcső cstpf: +3048 mm | 433 | -157278.97 | -206857.07 | -157278.97 | -207290.07 | -157278.97 | -207073.57
GFH-H-FC-VI NA200 Acélcső cstpf: +3048 mm | 311 | -157278.97 | -207229.07 | -157278.97 | -206918.07 | -157278.97 | -207073.57
GFH-H-FC-VI NA200 Acélcső cstpf: +3048 mm | 311 | -157278.97 | -206918.07 | -157278.97 | -207229.07 | -157278.97 | -207073.57
DN250 | 26 | -157222.47 | -207346.57 | -157222.47 | -207372.57 | -157222.47 | -207359.57
unknown | 26 | -156789.47 | -207372.57 | -156789.47 | -207346.57 | -156789.47 | -207359.57
DN250 | 433 | -157222.47 | -207372.57 | -156789.47 | -207372.57 | -157005.97 | -207372.57
DN250 | 433 | -156789.47 | -207372.57 | -157222.47 | -207372.57 | -157005.97 | -207372.57
DN250 | 372 | -156789.47 | -207346.57 | -157161.47 | -207346.57 | -156975.47 | -207346.57
DN250 | 372 | -156850.47 | -207346.57 | -157222.47 | -207346.57 | -157036.47 | -207346.57
DN250 | 372 | -157222.47 | -207346.57 | -156850.47 | -207346.57 | -157036.47 | -207346.57
DN250 | 372 | -157161.47 | -207346.57 | -156789.47 | -207346.57 | -156975.47 | -207346.57
GFH-F-AHU-EL NA125 Acélcső cstpf: +2690 mm | 219.2 | -165016.35 | -201003.47 | -165016.35 | -201222.67 | -165016.35 | -201113.07
GFH-F-AHU-EL NA125 Acélcső cstpf: +2690 mm | 24 | -165016.35 | -201003.47 | -165016.35 | -200979.47 | -165016.35 | -200991.47
GFH-F-AHU-EL NA125 Acélcső cstpf: +2690 mm | 257.2 | -165144.95 | -201003.47 | -164887.75 | -201003.47 | -165016.35 | -201003.47
GFH-F-AHU-EL NA125 Acélcső cstpf: +2690 mm | 257.2 | -164887.75 | -201003.47 | -165144.95 | -201003.47 | -165016.35 | -201003.47
GFH-F-AHU-EL NA125 Acélcső cstpf: +2690 mm | 24 | -165205.35 | -200979.47 | -165205.35 | -201003.47 | -165205.35 | -200991.47
GFH-F-AHU-EL NA125 Acélcső cstpf: +2690 mm | 24 | -164827.35 | -201003.47 | -164827.35 | -200979.47 | -164827.35 | -200991.47
GFH-F-AHU-EL NA125 Acélcső cstpf: +2690 mm | 317.5 | -165205.35 | -200979.47 | -164887.85 | -200979.47 | -165046.6 | -200979.47
GFH-F-AHU-EL NA125 Acélcső cstpf: +2690 mm | 317.5 | -165144.85 | -200979.47 | -164827.35 | -200979.47 | -164986.1 | -200979.47
GFH-F-AHU-EL NA125 Acélcső cstpf: +2690 mm | 317.5 | -164827.35 | -200979.47 | -165144.85 | -200979.47 | -164986.1 | -200979.47
GFH-F-AHU-EL NA125 Acélcső cstpf: +2690 mm | 317.5 | -164887.85 | -200979.47 | -165205.35 | -200979.47 | -165046.6 | -200979.47
GFH-F-AHU-EL NA125 Acélcső cstpf: +2690 mm | 378 | -164827.35 | -201003.47 | -165205.35 | -201003.47 | -165016.35 | -201003.47
GFH-F-AHU-EL NA125 Acélcső cstpf: +2690 mm | 378 | -165205.35 | -201003.47 | -164827.35 | -201003.47 | -165016.35 | -201003.47
GFH-F-AHU-EL NA125 Acélcső cstpf: +2690 mm | 219.2 | -165235.55 | -201222.67 | -165016.35 | -201222.67 | -165125.95 | -201222.67
GFH-F-AHU-EL NA125 Acélcső cstpf: +2690 mm | 24 | -165235.55 | -201222.67 | -165259.55 | -201222.67 | -165247.55 | -201222.67
GFH-F-AHU-EL NA125 Acélcső cstpf: +2690 mm | 257.2 | -165235.55 | -201094.07 | -165235.55 | -201351.27 | -165235.55 | -201222.67
GFH-F-AHU-EL NA125 Acélcső cstpf: +2690 mm | 257.2 | -165235.55 | -201351.27 | -165235.55 | -201094.07 | -165235.55 | -201222.67
GFH-F-AHU-EL NA125 Acélcső cstpf: +2690 mm | 24 | -165235.55 | -201033.67 | -165259.55 | -201033.67 | -165247.55 | -201033.67
unknown | 24 | -165259.55 | -201411.67 | -165235.55 | -201411.67 | -165247.55 | -201411.67
GFH-F-AHU-EL NA125 Acélcső cstpf: +2690 mm | 378 | -165259.55 | -201033.67 | -165259.55 | -201411.67 | -165259.55 | -201222.67
GFH-F-AHU-EL NA125 Acélcső cstpf: +2690 mm | 317.5 | -165259.55 | -201411.67 | -165259.55 | -201094.17 | -165259.55 | -201252.92
GFH-F-AHU-EL NA125 Acélcső cstpf: +2690 mm | 317.5 | -165259.55 | -201351.17 | -165259.55 | -201033.67 | -165259.55 | -201192.42
GFH-F-AHU-EL NA125 Acélcső cstpf: +2690 mm | 378 | -165235.55 | -201033.67 | -165235.55 | -201411.67 | -165235.55 | -201222.67
GFH-F-AHU-EL NA125 Acélcső cstpf: +2690 mm | 378 | -165235.55 | -201411.67 | -165235.55 | -201033.67 | -165235.55 | -201222.67
GFH-F-AHU-EL NA125 Acélcső cstpf: +2690 mm | 3332.42 | -165016.35 | -200979.47 | -165016.35 | -197647.05 | -165016.35 | -199313.26
GFH-F-AHU-EL NA125 Acélcső cstpf: +2690 mm | 3332.42 | -164906.85 | -200979.47 | -164906.85 | -197647.05 | -164906.85 | -199313.26
GFH-F-AHU-EL NA125 Acélcső cstpf: +2690 mm | 3332.42 | -165125.85 | -197647.05 | -165125.85 | -200979.47 | -165125.85 | -199313.26
GFH-F-AHU-EL NA125 Acélcső cstpf: +2690 mm | 219 | -164906.85 | -200979.47 | -165125.85 | -200979.47 | -165016.35 | -200979.47
GFH-F-AHU-EL NA125 Acélcső cstpf: +2690 mm | 219 | -165125.85 | -200979.47 | -164906.85 | -200979.47 | -165016.35 | -200979.47
unknown | 219 | -164906.85 | -197647.05 | -165125.85 | -197647.05 | -165016.35 | -197647.05
unknown | 219 | -165125.85 | -197647.05 | -164906.85 | -197647.05 | -165016.35 | -197647.05
GFH-F-AHU-EL NA125 Acélcső cstpf: +2690 mm | 3332.42 | -165016.35 | -200979.47 | -165016.35 | -197647.05 | -165016.35 | -199313.26
GFH-F-AHU-EL NA125 Acélcső cstpf: +2690 mm | 3332.42 | -164887.85 | -200979.47 | -164887.85 | -197647.05 | -164887.85 | -199313.26
GFH-F-AHU-EL NA125 Acélcső cstpf: +2690 mm | 3332.42 | -165144.85 | -197647.05 | -165144.85 | -200979.47 | -165144.85 | -199313.26
unknown | 257 | -165144.85 | -197647.05 | -164887.85 | -197647.05 | -165016.35 | -197647.05
unknown | 257 | -164887.85 | -197647.05 | -165144.85 | -197647.05 | -165016.35 | -197647.05
unknown | 219.2 | -165016.35 | -197403.85 | -165016.35 | -197623.05 | -165016.35 | -197513.45
unknown | 24 | -165016.35 | -197623.05 | -165016.35 | -197647.05 | -165016.35 | -197635.05
DN200 | 24 | -165205.35 | -197623.05 | -165205.35 | -197647.05 | -165205.35 | -197635.05
GFH-F-AHU-VI NA200 Acélcső cstpf: +2200 mm | 24 | -164827.35 | -197647.05 | -164827.35 | -197623.05 | -164827.35 | -197635.05
DN200 | 378 | -165205.35 | -197647.05 | -164827.35 | -197647.05 | -165016.35 | -197647.05
DN200 | 378 | -164827.35 | -197647.05 | -165205.35 | -197647.05 | -165016.35 | -197647.05
DN200 | 317.6 | -164887.75 | -197623.05 | -165205.35 | -197623.05 | -165046.55 | -197623.05
DN200 | 317.6 | -165205.35 | -197623.05 | -164887.75 | -197623.05 | -165046.55 | -197623.05
GFH-F-AHU-VI NA200 Acélcső cstpf: +2200 mm | 317.6 | -165144.95 | -197623.05 | -164827.35 | -197623.05 | -164986.15 | -197623.05
GFH-F-AHU-VI NA200 Acélcső cstpf: +2200 mm | 317.6 | -164827.35 | -197623.05 | -165144.95 | -197623.05 | -164986.15 | -197623.05
unknown | 409.52 | -155804 | -197013.57 | -155394.49 | -197013.57 | -155599.24 | -197013.57
DN125 | 409.52 | -155804 | -197123.07 | -155394.49 | -197123.07 | -155599.24 | -197123.07
unknown | 409.52 | -155394.49 | -196904.07 | -155804 | -196904.07 | -155599.24 | -196904.07
DN125 | 219 | -155804 | -197123.07 | -155804 | -196904.07 | -155804 | -197013.57
DN125 | 219 | -155804 | -196904.07 | -155804 | -197123.07 | -155804 | -197013.57
unknown | 219 | -155394.49 | -197123.07 | -155394.49 | -196904.07 | -155394.49 | -197013.57
unknown | 219 | -155394.49 | -196904.07 | -155394.49 | -197123.07 | -155394.49 | -197013.57
unknown | 409.52 | -155804 | -197013.57 | -155394.49 | -197013.57 | -155599.24 | -197013.57
unknown | 56.8 | -155370.49 | -197123.17 | -155319.69 | -197097.77 | -155345.09 | -197110.47
unknown | 56.8 | -155319.69 | -196929.37 | -155370.49 | -196903.97 | -155345.09 | -196916.67
unknown | 2 | -155370.49 | -196903.97 | -155372.49 | -196903.97 | -155371.49 | -196903.97
unknown | 2 | -155372.49 | -197123.17 | -155370.49 | -197123.17 | -155371.49 | -197123.17
unknown | 219.2 | -155372.49 | -197123.17 | -155372.49 | -196903.97 | -155372.49 | -197013.57
unknown | 219.2 | -155372.49 | -196903.97 | -155372.49 | -197123.17 | -155372.49 | -197013.57
unknown | 219.2 | -155370.49 | -197123.17 | -155370.49 | -196903.97 | -155370.49 | -197013.57
unknown | 219.2 | -155370.49 | -196903.97 | -155370.49 | -197123.17 | -155370.49 | -197013.57
unknown | 2 | -155317.69 | -196929.37 | -155319.69 | -196929.37 | -155318.69 | -196929.37
unknown | 2 | -155319.69 | -197097.77 | -155317.69 | -197097.77 | -155318.69 | -197097.77
unknown | 168.4 | -155317.69 | -197097.77 | -155317.69 | -196929.37 | -155317.69 | -197013.57
unknown | 168.4 | -155317.69 | -196929.37 | -155317.69 | -197097.77 | -155317.69 | -197013.57
unknown | 168.4 | -155319.69 | -197097.77 | -155319.69 | -196929.37 | -155319.69 | -197013.57
unknown | 168.4 | -155319.69 | -196929.37 | -155319.69 | -197097.77 | -155319.69 | -197013.57
unknown | 50.8 | -155370.49 | -197013.57 | -155319.69 | -197013.57 | -155345.09 | -197013.57
unknown | 24 | -155370.49 | -197013.57 | -155394.49 | -197013.57 | -155382.49 | -197013.57
GFH-F-TE-EL NA200 Acélcső cstpf: +2550 mm | 1394.2 | -154291.97 | -197013.57 | -152897.77 | -197013.57 | -153594.87 | -197013.57
GFH-F-TE-EL NA200 Acélcső cstpf: +2550 mm | 1394.2 | -154291.97 | -197123.07 | -152897.77 | -197123.07 | -153594.87 | -197123.07
GFH-F-TE-VI NA200 Acélcső cstpf: +2550 mm | 1394.2 | -152897.77 | -196904.07 | -154291.97 | -196904.07 | -153594.87 | -196904.07
unknown | 219 | -154291.97 | -197123.07 | -154291.97 | -196904.07 | -154291.97 | -197013.57
unknown | 219 | -154291.97 | -197123.07 | -154291.97 | -196904.07 | -154291.97 | -197013.57
GFH-F-TE-EL NA200 Acélcső cstpf: +2550 mm | 1394.2 | -154291.97 | -197013.57 | -152897.77 | -197013.57 | -153594.87 | -197013.57
unknown | 344.92 | -154744.89 | -197142.07 | -154399.97 | -197142.07 | -154572.43 | -197142.07
unknown | 344.92 | -154399.97 | -196885.07 | -154744.89 | -196885.07 | -154572.43 | -196885.07
unknown | 257 | -154399.97 | -196885.07 | -154399.97 | -197142.07 | -154399.97 | -197013.57
unknown | 344.92 | -154744.89 | -197013.57 | -154399.97 | -197013.57 | -154572.43 | -197013.57
unknown | 344.92 | -154744.89 | -197123.07 | -154399.97 | -197123.07 | -154572.43 | -197123.07
unknown | 344.92 | -154399.97 | -196904.07 | -154744.89 | -196904.07 | -154572.43 | -196904.07
unknown | 219 | -154744.89 | -197123.07 | -154744.89 | -196904.07 | -154744.89 | -197013.57
unknown | 219 | -154744.89 | -196904.07 | -154744.89 | -197123.07 | -154744.89 | -197013.57
unknown | 219 | -154399.97 | -197123.07 | -154399.97 | -196904.07 | -154399.97 | -197013.57
unknown | 219 | -154399.97 | -196904.07 | -154399.97 | -197123.07 | -154399.97 | -197013.57
unknown | 344.92 | -154744.89 | -197013.57 | -154399.97 | -197013.57 | -154572.43 | -197013.57
GFH-F-TE-EL NA200 Acélcső cstpf: +2550 mm | 1394.2 | -154291.97 | -197142.07 | -152897.77 | -197142.07 | -153594.87 | -197142.07
GFH-F-TE-VI NA200 Acélcső cstpf: +2550 mm | 1394.2 | -152897.77 | -196885.07 | -154291.97 | -196885.07 | -153594.87 | -196885.07
unknown | 24 | -154315.97 | -197013.57 | -154291.97 | -197013.57 | -154303.97 | -197013.57
unknown | 24 | -154315.97 | -197202.57 | -154291.97 | -197202.57 | -154303.97 | -197202.57
unknown | 24 | -154291.97 | -196824.57 | -154315.97 | -196824.57 | -154303.97 | -196824.57
unknown | 317.5 | -154291.97 | -197142.07 | -154291.97 | -196824.57 | -154291.97 | -196983.32
unknown | 317.5 | -154291.97 | -196824.57 | -154291.97 | -197142.07 | -154291.97 | -196983.32
unknown | 317.5 | -154291.97 | -196885.07 | -154291.97 | -197202.57 | -154291.97 | -197043.82
unknown | 317.5 | -154291.97 | -197202.57 | -154291.97 | -196885.07 | -154291.97 | -197043.82
unknown | 331.75 | -154315.97 | -196824.57 | -154315.97 | -197156.32 | -154315.97 | -196990.45
unknown | 331.75 | -154315.97 | -196870.82 | -154315.97 | -197202.57 | -154315.97 | -197036.7
unknown | 331.75 | -154315.97 | -197202.57 | -154315.97 | -196870.82 | -154315.97 | -197036.7
unknown | 331.75 | -154315.97 | -197156.32 | -154315.97 | -196824.57 | -154315.97 | -196990.45
unknown | 60 | -154315.97 | -196870.82 | -154375.97 | -196870.82 | -154345.97 | -196870.82
unknown | 60 | -154375.97 | -197156.32 | -154315.97 | -197156.32 | -154345.97 | -197156.32
unknown | 56.8 | -154768.89 | -196903.97 | -154819.69 | -196929.37 | -154794.29 | -196916.67
unknown | 56.8 | -154819.69 | -197097.77 | -154768.89 | -197123.17 | -154794.29 | -197110.47
unknown | 2 | -154819.69 | -196929.37 | -154821.69 | -196929.37 | -154820.69 | -196929.37
unknown | 2 | -154821.69 | -197097.77 | -154819.69 | -197097.77 | -154820.69 | -197097.77
unknown | 168.4 | -154821.69 | -197097.77 | -154821.69 | -196929.37 | -154821.69 | -197013.57
unknown | 168.4 | -154821.69 | -196929.37 | -154821.69 | -197097.77 | -154821.69 | -197013.57
unknown | 168.4 | -154819.69 | -197097.77 | -154819.69 | -196929.37 | -154819.69 | -197013.57
unknown | 168.4 | -154819.69 | -196929.37 | -154819.69 | -197097.77 | -154819.69 | -197013.57
unknown | 2 | -154766.89 | -196903.97 | -154768.89 | -196903.97 | -154767.89 | -196903.97
unknown | 2 | -154768.89 | -197123.17 | -154766.89 | -197123.17 | -154767.89 | -197123.17
unknown | 219.2 | -154766.89 | -197123.17 | -154766.89 | -196903.97 | -154766.89 | -197013.57
unknown | 219.2 | -154766.89 | -196903.97 | -154766.89 | -197123.17 | -154766.89 | -197013.57
unknown | 219.2 | -154768.89 | -197123.17 | -154768.89 | -196903.97 | -154768.89 | -197013.57
unknown | 219.2 | -154768.89 | -196903.97 | -154768.89 | -197123.17 | -154768.89 | -197013.57
unknown | 50.8 | -154819.69 | -197013.57 | -154768.89 | -197013.57 | -154794.29 | -197013.57
unknown | 24 | -154768.89 | -197013.57 | -154744.89 | -197013.57 | -154756.89 | -197013.57
unknown | 24 | -154768.89 | -197202.57 | -154744.89 | -197202.57 | -154756.89 | -197202.57
unknown | 24 | -154744.89 | -196824.57 | -154768.89 | -196824.57 | -154756.89 | -196824.57
unknown | 317.5 | -154744.89 | -197142.07 | -154744.89 | -196824.57 | -154744.89 | -196983.32
unknown | 317.5 | -154744.89 | -196824.57 | -154744.89 | -197142.07 | -154744.89 | -196983.32
unknown | 317.5 | -154744.89 | -196885.07 | -154744.89 | -197202.57 | -154744.89 | -197043.82
unknown | 317.5 | -154744.89 | -197202.57 | -154744.89 | -196885.07 | -154744.89 | -197043.82
unknown | 317.6 | -154768.89 | -196824.57 | -154768.89 | -197142.17 | -154768.89 | -196983.37
unknown | 317.6 | -154768.89 | -196884.97 | -154768.89 | -197202.57 | -154768.89 | -197043.77
unknown | 317.6 | -154768.89 | -197202.57 | -154768.89 | -196884.97 | -154768.89 | -197043.77
unknown | 317.6 | -154768.89 | -197142.17 | -154768.89 | -196824.57 | -154768.89 | -196983.37
unknown | 50.8 | -154768.89 | -196884.97 | -154819.69 | -196884.97 | -154794.29 | -196884.97
unknown | 50.8 | -154819.69 | -197142.17 | -154768.89 | -197142.17 | -154794.29 | -197142.17
unknown | 257.2 | -154819.69 | -196884.97 | -154819.69 | -197142.17 | -154819.69 | -197013.57
unknown | 257.2 | -154819.69 | -197142.17 | -154819.69 | -196884.97 | -154819.69 | -197013.57
unknown | 24 | -154375.97 | -197013.57 | -154399.97 | -197013.57 | -154387.97 | -197013.57
unknown | 24 | -154375.97 | -196824.57 | -154399.97 | -196824.57 | -154387.97 | -196824.57
unknown | 24 | -154399.97 | -197202.57 | -154375.97 | -197202.57 | -154387.97 | -197202.57
unknown | 378 | -154399.97 | -196824.57 | -154399.97 | -197202.57 | -154399.97 | -197013.57
unknown | 317.5 | -154399.97 | -197202.57 | -154399.97 | -196885.07 | -154399.97 | -197043.82
unknown | 317.5 | -154399.97 | -197142.07 | -154399.97 | -196824.57 | -154399.97 | -196983.32
unknown | 331.75 | -154375.97 | -197202.57 | -154375.97 | -196870.82 | -154375.97 | -197036.7
unknown | 331.75 | -154375.97 | -197156.32 | -154375.97 | -196824.57 | -154375.97 | -196990.45
unknown | 331.75 | -154375.97 | -196824.57 | -154375.97 | -197156.32 | -154375.97 | -196990.45
unknown | 331.75 | -154375.97 | -196870.82 | -154375.97 | -197202.57 | -154375.97 | -197036.7
unknown | 1075.68 | -156987.69 | -197013.57 | -155912 | -197013.57 | -156449.84 | -197013.57
DN125 | 1075.68 | -156987.69 | -197123.07 | -155912 | -197123.07 | -156449.84 | -197123.07
unknown | 1075.68 | -155912 | -196904.07 | -156987.69 | -196904.07 | -156449.84 | -196904.07
unknown | 219 | -156987.69 | -197123.07 | -156987.69 | -196904.07 | -156987.69 | -197013.57
unknown | 219 | -156987.69 | -196904.07 | -156987.69 | -197123.07 | -156987.69 | -197013.57
DN125 | 219 | -155912 | -197123.07 | -155912 | -196904.07 | -155912 | -197013.57
DN125 | 219 | -155912 | -196904.07 | -155912 | -197123.07 | -155912 | -197013.57
unknown | 1075.68 | -156987.69 | -197013.57 | -155912 | -197013.57 | -156449.84 | -197013.57
DN125 | 409.52 | -155804 | -197142.07 | -155394.49 | -197142.07 | -155599.24 | -197142.07
unknown | 409.52 | -155394.49 | -196885.07 | -155804 | -196885.07 | -155599.24 | -196885.07
DN125 | 257 | -155804 | -196885.07 | -155804 | -197142.07 | -155804 | -197013.57
DN125 | 257 | -155804 | -197142.07 | -155804 | -196885.07 | -155804 | -197013.57
unknown | 257 | -155394.49 | -196885.07 | -155394.49 | -197142.07 | -155394.49 | -197013.57
unknown | 257 | -155394.49 | -197142.07 | -155394.49 | -196885.07 | -155394.49 | -197013.57
unknown | 24 | -155828 | -197013.57 | -155804 | -197013.57 | -155816 | -197013.57
DN125 | 24 | -155828 | -197202.57 | -155804 | -197202.57 | -155816 | -197202.57
unknown | 24 | -155804 | -196824.57 | -155828 | -196824.57 | -155816 | -196824.57
DN125 | 378 | -155804 | -197202.57 | -155804 | -196824.57 | -155804 | -197013.57
DN125 | 378 | -155804 | -196824.57 | -155804 | -197202.57 | -155804 | -197013.57
DN125 | 331.75 | -155828 | -196824.57 | -155828 | -197156.32 | -155828 | -196990.45
DN125 | 331.75 | -155828 | -196870.82 | -155828 | -197202.57 | -155828 | -197036.7
DN125 | 331.75 | -155828 | -197202.57 | -155828 | -196870.82 | -155828 | -197036.7
DN125 | 331.75 | -155828 | -197156.32 | -155828 | -196824.57 | -155828 | -196990.45
unknown | 60 | -155828 | -196870.82 | -155888 | -196870.82 | -155858 | -196870.82
DN125 | 60 | -155888 | -197156.32 | -155828 | -197156.32 | -155858 | -197156.32
unknown | 24 | -157011.69 | -197013.57 | -156987.69 | -197013.57 | -156999.69 | -197013.57
unknown | 24 | -157011.69 | -197202.57 | -156987.69 | -197202.57 | -156999.69 | -197202.57
unknown | 24 | -156987.69 | -196824.57 | -157011.69 | -196824.57 | -156999.69 | -196824.57
unknown | 378 | -156987.69 | -197202.57 | -156987.69 | -196824.57 | -156987.69 | -197013.57
unknown | 317.5 | -156987.69 | -196824.57 | -156987.69 | -197142.07 | -156987.69 | -196983.32
unknown | 317.5 | -156987.69 | -196885.07 | -156987.69 | -197202.57 | -156987.69 | -197043.82
unknown | 317.6 | -157011.69 | -196824.57 | -157011.69 | -197142.17 | -157011.69 | -196983.37
unknown | 317.6 | -157011.69 | -196884.97 | -157011.69 | -197202.57 | -157011.69 | -197043.77
unknown | 317.6 | -157011.69 | -197202.57 | -157011.69 | -196884.97 | -157011.69 | -197043.77
unknown | 317.6 | -157011.69 | -197142.17 | -157011.69 | -196824.57 | -157011.69 | -196983.37
unknown | 24 | -155888 | -197013.57 | -155912 | -197013.57 | -155900 | -197013.57
unknown | 24 | -155888 | -196824.57 | -155912 | -196824.57 | -155900 | -196824.57
DN125 | 24 | -155912 | -197202.57 | -155888 | -197202.57 | -155900 | -197202.57
DN125 | 317.5 | -155912 | -196885.07 | -155912 | -197202.57 | -155912 | -197043.82
DN125 | 317.5 | -155912 | -197202.57 | -155912 | -196885.07 | -155912 | -197043.82
DN125 | 317.5 | -155912 | -197142.07 | -155912 | -196824.57 | -155912 | -196983.32
DN125 | 317.5 | -155912 | -196824.57 | -155912 | -197142.07 | -155912 | -196983.32
DN125 | 331.75 | -155888 | -197202.57 | -155888 | -196870.82 | -155888 | -197036.7
DN125 | 331.75 | -155888 | -197156.32 | -155888 | -196824.57 | -155888 | -196990.45
DN125 | 331.75 | -155888 | -196824.57 | -155888 | -197156.32 | -155888 | -196990.45
DN125 | 331.75 | -155888 | -196870.82 | -155888 | -197202.57 | -155888 | -197036.7
DN65 | 31.08 | -154656.87 | -198890.56 | -154670.77 | -198862.76 | -154663.82 | -198876.66
DN65 | 31.08 | -154719.17 | -198862.76 | -154733.07 | -198890.56 | -154726.12 | -198876.66
DN65 | 2 | -154670.77 | -198862.76 | -154670.77 | -198860.76 | -154670.77 | -198861.76
DN65 | 2 | -154719.17 | -198860.76 | -154719.17 | -198862.76 | -154719.17 | -198861.76
DN65 | 48.4 | -154719.17 | -198860.76 | -154670.77 | -198860.76 | -154694.97 | -198860.76
DN65 | 48.4 | -154670.77 | -198860.76 | -154719.17 | -198860.76 | -154694.97 | -198860.76
DN65 | 48.4 | -154719.17 | -198862.76 | -154670.77 | -198862.76 | -154694.97 | -198862.76
DN65 | 48.4 | -154670.77 | -198862.76 | -154719.17 | -198862.76 | -154694.97 | -198862.76
DN65 | 2 | -154656.87 | -198892.56 | -154656.87 | -198890.56 | -154656.87 | -198891.56
DN65 | 2 | -154733.07 | -198890.56 | -154733.07 | -198892.56 | -154733.07 | -198891.56
DN65 | 76.2 | -154733.07 | -198892.56 | -154656.87 | -198892.56 | -154694.97 | -198892.56
DN65 | 76.2 | -154656.87 | -198892.56 | -154733.07 | -198892.56 | -154694.97 | -198892.56
DN65 | 76.2 | -154733.07 | -198890.56 | -154656.87 | -198890.56 | -154694.97 | -198890.56
DN65 | 76.2 | -154656.87 | -198890.56 | -154733.07 | -198890.56 | -154694.97 | -198890.56
DN65 | 27.8 | -154694.97 | -198862.76 | -154694.97 | -198890.56 | -154694.97 | -198876.66
DN65 | 27.8 | -154637.87 | -198890.56 | -154637.87 | -198862.76 | -154637.87 | -198876.66
DN65 | 27.8 | -154752.07 | -198862.76 | -154752.07 | -198890.56 | -154752.07 | -198876.66
DN65 | 114.2 | -154752.07 | -198890.56 | -154637.87 | -198890.56 | -154694.97 | -198890.56
DN65 | 114.2 | -154637.87 | -198862.76 | -154752.07 | -198862.76 | -154694.97 | -198862.76
DN65 | 114.2 | -154752.07 | -198862.76 | -154637.87 | -198862.76 | -154694.97 | -198862.76
DN65 | 114.1 | -154637.87 | -198890.56 | -154751.97 | -198890.56 | -154694.92 | -198890.56
DN65 | 114.1 | -154637.97 | -198890.56 | -154752.07 | -198890.56 | -154695.02 | -198890.56
DN65 | 31.08 | -153999.27 | -198890.51 | -154013.17 | -198862.71 | -154006.22 | -198876.61
DN65 | 31.08 | -154061.57 | -198862.71 | -154075.47 | -198890.51 | -154068.52 | -198876.61
DN65 | 2 | -154013.17 | -198862.71 | -154013.17 | -198860.71 | -154013.17 | -198861.71
DN65 | 2 | -154061.57 | -198860.71 | -154061.57 | -198862.71 | -154061.57 | -198861.71
DN65 | 48.4 | -154061.57 | -198860.71 | -154013.17 | -198860.71 | -154037.37 | -198860.71
DN65 | 48.4 | -154013.17 | -198860.71 | -154061.57 | -198860.71 | -154037.37 | -198860.71
DN65 | 48.4 | -154061.57 | -198862.71 | -154013.17 | -198862.71 | -154037.37 | -198862.71
DN65 | 48.4 | -154013.17 | -198862.71 | -154061.57 | -198862.71 | -154037.37 | -198862.71
DN65 | 2 | -153999.27 | -198892.51 | -153999.27 | -198890.51 | -153999.27 | -198891.51
DN65 | 2 | -154075.47 | -198890.51 | -154075.47 | -198892.51 | -154075.47 | -198891.51
DN65 | 76.2 | -154075.47 | -198892.51 | -153999.27 | -198892.51 | -154037.37 | -198892.51
DN65 | 76.2 | -153999.27 | -198892.51 | -154075.47 | -198892.51 | -154037.37 | -198892.51
DN65 | 76.2 | -154075.47 | -198890.51 | -153999.27 | -198890.51 | -154037.37 | -198890.51
DN65 | 76.2 | -153999.27 | -198890.51 | -154075.47 | -198890.51 | -154037.37 | -198890.51
DN65 | 27.8 | -154037.37 | -198862.71 | -154037.37 | -198890.51 | -154037.37 | -198876.61
DN65 | 27.8 | -153980.27 | -198890.51 | -153980.27 | -198862.71 | -153980.27 | -198876.61
DN65 | 27.8 | -154094.47 | -198862.71 | -154094.47 | -198890.51 | -154094.47 | -198876.61
DN65 | 114.2 | -153980.27 | -198862.71 | -154094.47 | -198862.71 | -154037.37 | -198862.71
DN65 | 114.2 | -154094.47 | -198890.51 | -153980.27 | -198890.51 | -154037.37 | -198890.51
DN65 | 57.1 | -154037.37 | -198862.71 | -153980.27 | -198862.71 | -154008.82 | -198862.71
DN65 | 114.1 | -153980.27 | -198890.51 | -154094.37 | -198890.51 | -154037.32 | -198890.51
DN65 | 57.1 | -154094.47 | -198862.71 | -154037.37 | -198862.71 | -154065.92 | -198862.71
DN65 | 114.1 | -153980.37 | -198890.51 | -154094.47 | -198890.51 | -154037.42 | -198890.51
DN65 | 41.8 | -154577.47 | -198361.26 | -154577.47 | -198319.46 | -154577.47 | -198340.36
DN65 | 41.8 | -154812.47 | -198319.46 | -154812.47 | -198361.26 | -154812.47 | -198340.36
DN65 | 41.8 | -154812.47 | -198427.66 | -154812.47 | -198469.46 | -154812.47 | -198448.56
DN65 | 41.8 | -154577.47 | -198469.46 | -154577.47 | -198427.66 | -154577.47 | -198448.56
DN65 | 66.4 | -154614.97 | -198427.66 | -154614.97 | -198361.26 | -154614.97 | -198394.46
DN65 | 66.4 | -154774.97 | -198361.26 | -154774.97 | -198427.66 | -154774.97 | -198394.46
DN65 | 197.5 | -154577.47 | -198361.26 | -154774.97 | -198361.26 | -154676.22 | -198361.26
DN65 | 197.5 | -154614.97 | -198361.26 | -154812.47 | -198361.26 | -154713.72 | -198361.26
DN65 | 235 | -154812.47 | -198361.26 | -154577.47 | -198361.26 | -154694.97 | -198361.26
DN65 | 160 | -154614.97 | -198361.26 | -154774.97 | -198361.26 | -154694.97 | -198361.26
DN65 | 180.5 | -154757.97 | -198319.46 | -154577.47 | -198319.46 | -154667.72 | -198319.46
DN65 | 180.5 | -154577.47 | -198319.46 | -154757.97 | -198319.46 | -154667.72 | -198319.46
DN65 | 180.5 | -154631.97 | -198319.46 | -154812.47 | -198319.46 | -154722.22 | -198319.46
DN65 | 180.5 | -154812.47 | -198319.46 | -154631.97 | -198319.46 | -154722.22 | -198319.46
DN65 | 235 | -154812.47 | -198427.66 | -154577.47 | -198427.66 | -154694.97 | -198427.66
DN65 | 235 | -154577.47 | -198427.66 | -154812.47 | -198427.66 | -154694.97 | -198427.66
DN65 | 160 | -154614.97 | -198427.66 | -154774.97 | -198427.66 | -154694.97 | -198427.66
DN65 | 160 | -154774.97 | -198427.66 | -154614.97 | -198427.66 | -154694.97 | -198427.66
DN65 | 180.5 | -154812.47 | -198469.46 | -154631.97 | -198469.46 | -154722.22 | -198469.46
DN65 | 180.5 | -154757.97 | -198469.46 | -154577.47 | -198469.46 | -154667.72 | -198469.46
DN65 | 180.5 | -154577.47 | -198469.46 | -154757.97 | -198469.46 | -154667.72 | -198469.46
DN65 | 180.5 | -154631.97 | -198469.46 | -154812.47 | -198469.46 | -154722.22 | -198469.46
DN65 | 41.8 | -153919.87 | -198361.26 | -153919.87 | -198319.46 | -153919.87 | -198340.36
DN65 | 41.8 | -154154.87 | -198319.46 | -154154.87 | -198361.26 | -154154.87 | -198340.36
DN65 | 41.8 | -154154.87 | -198427.66 | -154154.87 | -198469.46 | -154154.87 | -198448.56
DN65 | 41.8 | -153919.87 | -198469.46 | -153919.87 | -198427.66 | -153919.87 | -198448.56
DN65 | 66.4 | -153957.37 | -198427.66 | -153957.37 | -198361.26 | -153957.37 | -198394.46
DN65 | 66.4 | -154117.37 | -198361.26 | -154117.37 | -198427.66 | -154117.37 | -198394.46
DN65 | 197.5 | -153919.87 | -198361.26 | -154117.37 | -198361.26 | -154018.62 | -198361.26
DN65 | 197.5 | -153957.37 | -198361.26 | -154154.87 | -198361.26 | -154056.12 | -198361.26
DN65 | 197.5 | -154154.87 | -198361.26 | -153957.37 | -198361.26 | -154056.12 | -198361.26
DN65 | 197.5 | -154117.37 | -198361.26 | -153919.87 | -198361.26 | -154018.62 | -198361.26
DN65 | 180.5 | -154100.37 | -198319.46 | -153919.87 | -198319.46 | -154010.12 | -198319.46
DN65 | 180.5 | -153919.87 | -198319.46 | -154100.37 | -198319.46 | -154010.12 | -198319.46
DN65 | 180.5 | -153974.37 | -198319.46 | -154154.87 | -198319.46 | -154064.62 | -198319.46
DN65 | 180.5 | -154154.87 | -198319.46 | -153974.37 | -198319.46 | -154064.62 | -198319.46
DN65 | 197.5 | -154154.87 | -198427.66 | -153957.37 | -198427.66 | -154056.12 | -198427.66
DN65 | 197.5 | -154117.37 | -198427.66 | -153919.87 | -198427.66 | -154018.62 | -198427.66
DN65 | 197.5 | -153919.87 | -198427.66 | -154117.37 | -198427.66 | -154018.62 | -198427.66
DN65 | 197.5 | -153957.37 | -198427.66 | -154154.87 | -198427.66 | -154056.12 | -198427.66
DN65 | 180.5 | -154154.87 | -198469.46 | -153974.37 | -198469.46 | -154064.62 | -198469.46
DN65 | 180.5 | -154100.37 | -198469.46 | -153919.87 | -198469.46 | -154010.12 | -198469.46
DN65 | 180.5 | -153919.87 | -198469.46 | -154100.37 | -198469.46 | -154010.12 | -198469.46
DN65 | 180.5 | -153974.37 | -198469.46 | -154154.87 | -198469.46 | -154064.62 | -198469.46
DN65 | 31.08 | -154733.07 | -198584.96 | -154719.17 | -198612.76 | -154726.12 | -198598.86
DN65 | 31.08 | -154670.77 | -198612.76 | -154656.87 | -198584.96 | -154663.82 | -198598.86
DN65 | 2 | -154719.17 | -198612.76 | -154719.17 | -198614.76 | -154719.17 | -198613.76
DN65 | 2 | -154670.77 | -198614.76 | -154670.77 | -198612.76 | -154670.77 | -198613.76
DN65 | 48.4 | -154670.77 | -198614.76 | -154719.17 | -198614.76 | -154694.97 | -198614.76
DN65 | 48.4 | -154719.17 | -198614.76 | -154670.77 | -198614.76 | -154694.97 | -198614.76
DN65 | 48.4 | -154670.77 | -198612.76 | -154719.17 | -198612.76 | -154694.97 | -198612.76
DN65 | 48.4 | -154719.17 | -198612.76 | -154670.77 | -198612.76 | -154694.97 | -198612.76
DN65 | 2 | -154733.07 | -198582.96 | -154733.07 | -198584.96 | -154733.07 | -198583.96
DN65 | 2 | -154656.87 | -198584.96 | -154656.87 | -198582.96 | -154656.87 | -198583.96
DN65 | 76.2 | -154656.87 | -198582.96 | -154733.07 | -198582.96 | -154694.97 | -198582.96
DN65 | 76.2 | -154733.07 | -198582.96 | -154656.87 | -198582.96 | -154694.97 | -198582.96
DN65 | 76.2 | -154656.87 | -198584.96 | -154733.07 | -198584.96 | -154694.97 | -198584.96
DN65 | 76.2 | -154733.07 | -198584.96 | -154656.87 | -198584.96 | -154694.97 | -198584.96
DN65 | 27.8 | -154694.97 | -198612.76 | -154694.97 | -198584.96 | -154694.97 | -198598.86
DN65 | 27.8 | -154758.07 | -198584.96 | -154758.07 | -198612.76 | -154758.07 | -198598.86
DN65 | 27.8 | -154631.87 | -198612.76 | -154631.87 | -198584.96 | -154631.87 | -198598.86
DN65 | 126.2 | -154758.07 | -198612.76 | -154631.87 | -198612.76 | -154694.97 | -198612.76
DN65 | 126.2 | -154631.87 | -198584.96 | -154758.07 | -198584.96 | -154694.97 | -198584.96
DN65 | 126.2 | -154631.87 | -198612.76 | -154758.07 | -198612.76 | -154694.97 | -198612.76
DN65 | 126.2 | -154758.07 | -198584.96 | -154631.87 | -198584.96 | -154694.97 | -198584.96
DN65 | 31.08 | -154075.47 | -198584.91 | -154061.57 | -198612.71 | -154068.52 | -198598.81
DN65 | 31.08 | -154013.17 | -198612.71 | -153999.27 | -198584.91 | -154006.22 | -198598.81
DN65 | 2 | -154061.57 | -198612.71 | -154061.57 | -198614.71 | -154061.57 | -198613.71
DN65 | 2 | -154013.17 | -198614.71 | -154013.17 | -198612.71 | -154013.17 | -198613.71
DN65 | 48.4 | -154013.17 | -198614.71 | -154061.57 | -198614.71 | -154037.37 | -198614.71
DN65 | 48.4 | -154061.57 | -198614.71 | -154013.17 | -198614.71 | -154037.37 | -198614.71
DN65 | 48.4 | -154013.17 | -198612.71 | -154061.57 | -198612.71 | -154037.37 | -198612.71
DN65 | 48.4 | -154061.57 | -198612.71 | -154013.17 | -198612.71 | -154037.37 | -198612.71
DN65 | 2 | -154075.47 | -198582.91 | -154075.47 | -198584.91 | -154075.47 | -198583.91
DN65 | 2 | -153999.27 | -198584.91 | -153999.27 | -198582.91 | -153999.27 | -198583.91
DN65 | 76.2 | -153999.27 | -198582.91 | -154075.47 | -198582.91 | -154037.37 | -198582.91
DN65 | 76.2 | -154075.47 | -198582.91 | -153999.27 | -198582.91 | -154037.37 | -198582.91
DN65 | 76.2 | -153999.27 | -198584.91 | -154075.47 | -198584.91 | -154037.37 | -198584.91
DN65 | 76.2 | -154075.47 | -198584.91 | -153999.27 | -198584.91 | -154037.37 | -198584.91
DN65 | 27.8 | -154037.37 | -198612.71 | -154037.37 | -198584.91 | -154037.37 | -198598.81
DN65 | 27.8 | -154100.47 | -198584.91 | -154100.47 | -198612.71 | -154100.47 | -198598.81
DN65 | 27.8 | -153974.27 | -198612.71 | -153974.27 | -198584.91 | -153974.27 | -198598.81
DN65 | 126.1 | -153974.27 | -198584.91 | -154100.37 | -198584.91 | -154037.32 | -198584.91
DN65 | 126.2 | -154100.47 | -198612.71 | -153974.27 | -198612.71 | -154037.37 | -198612.71
DN65 | 126.1 | -153974.37 | -198584.91 | -154100.47 | -198584.91 | -154037.42 | -198584.91
DN65 | 126.2 | -153974.27 | -198612.71 | -154100.47 | -198612.71 | -154037.37 | -198612.71
DN65 | 63.1 | -154100.47 | -198584.91 | -154037.37 | -198584.91 | -154068.92 | -198584.91
DN65 | 63.1 | -154037.37 | -198584.91 | -153974.27 | -198584.91 | -154005.82 | -198584.91
unknown | 33.8 | -167031.87 | -203022.46 | -166998.07 | -203022.46 | -167014.97 | -203022.46
unknown | 71.8 | -166998.07 | -203058.36 | -166998.07 | -202986.56 | -166998.07 | -203022.46
unknown | 98.85 | -166553.64 | -207373.24 | -166553.64 | -207472.09 | -166553.64 | -207422.66
unknown | 15.56 | -166553.64 | -207373.24 | -166553.64 | -207357.68 | -166553.64 | -207365.46
unknown | 22 | -166553.64 | -207472.09 | -166553.64 | -207494.09 | -166553.64 | -207483.09
unknown | 22 | -166697.64 | -207472.09 | -166697.64 | -207494.09 | -166697.64 | -207483.09
unknown | 22 | -166409.64 | -207494.09 | -166409.64 | -207472.09 | -166409.64 | -207483.09
unknown | 288 | -166697.64 | -207494.09 | -166409.64 | -207494.09 | -166553.64 | -207494.09
unknown | 288 | -166409.64 | -207494.09 | -166697.64 | -207494.09 | -166553.64 | -207494.09
unknown | 288 | -166697.64 | -207472.09 | -166409.64 | -207472.09 | -166553.64 | -207472.09
unknown | 288 | -166409.64 | -207472.09 | -166697.64 | -207472.09 | -166553.64 | -207472.09
unknown | 177.8 | -166464.74 | -207472.09 | -166642.54 | -207472.09 | -166553.64 | -207472.09
unknown | 177.8 | -166464.74 | -207472.09 | -166642.54 | -207472.09 | -166553.64 | -207472.09
unknown | 15.56 | -166697.64 | -207357.68 | -166697.64 | -207373.24 | -166697.64 | -207365.46
unknown | 15.56 | -166409.64 | -207373.24 | -166409.64 | -207357.68 | -166409.64 | -207365.46
unknown | 98.85 | -166953.64 | -206833.24 | -166953.64 | -206932.09 | -166953.64 | -206882.66
unknown | 15.56 | -166953.64 | -206833.24 | -166953.64 | -206817.68 | -166953.64 | -206825.46
unknown | 22 | -166953.64 | -206932.09 | -166953.64 | -206954.09 | -166953.64 | -206943.09
unknown | 22 | -167097.64 | -206932.09 | -167097.64 | -206954.09 | -167097.64 | -206943.09
unknown | 22 | -166809.64 | -206954.09 | -166809.64 | -206932.09 | -166809.64 | -206943.09
unknown | 229.5 | -167039.14 | -206954.09 | -166809.64 | -206954.09 | -166924.39 | -206954.09
unknown | 288 | -166809.64 | -206954.09 | -167097.64 | -206954.09 | -166953.64 | -206954.09
unknown | 229.5 | -166868.14 | -206954.09 | -167097.64 | -206954.09 | -166982.89 | -206954.09
unknown | 232.9 | -166864.74 | -206932.09 | -167097.64 | -206932.09 | -166981.19 | -206932.09
unknown | 232.9 | -167097.64 | -206932.09 | -166864.74 | -206932.09 | -166981.19 | -206932.09
unknown | 232.9 | -167042.54 | -206932.09 | -166809.64 | -206932.09 | -166926.09 | -206932.09
unknown | 232.9 | -166809.64 | -206932.09 | -167042.54 | -206932.09 | -166926.09 | -206932.09
unknown | 15.56 | -167097.64 | -206817.68 | -167097.64 | -206833.24 | -167097.64 | -206825.46
unknown | 15.56 | -166809.64 | -206833.24 | -166809.64 | -206817.68 | -166809.64 | -206825.46
unknown | 22 | -168482.81 | -203635.31 | -168482.81 | -203613.31 | -168482.81 | -203624.31
unknown | 22 | -168622.61 | -203775.11 | -168644.61 | -203775.11 | -168633.61 | -203775.11
unknown | 22 | -168622.61 | -203631.11 | -168644.61 | -203631.11 | -168633.61 | -203631.11
unknown | 22 | -168644.61 | -203919.11 | -168622.61 | -203919.11 | -168633.61 | -203919.11
unknown | 288 | -168644.61 | -203631.11 | -168644.61 | -203919.11 | -168644.61 | -203775.11
unknown | 288 | -168644.61 | -203919.11 | -168644.61 | -203631.11 | -168644.61 | -203775.11
unknown | 232.9 | -168622.61 | -203919.11 | -168622.61 | -203686.21 | -168622.61 | -203802.66
unknown | 232.9 | -168622.61 | -203864.01 | -168622.61 | -203631.11 | -168622.61 | -203747.56
unknown | 232.9 | -168622.61 | -203631.11 | -168622.61 | -203864.01 | -168622.61 | -203747.56
unknown | 232.9 | -168622.61 | -203686.21 | -168622.61 | -203919.11 | -168622.61 | -203802.66
unknown | 22 | -168338.81 | -203635.31 | -168338.81 | -203613.31 | -168338.81 | -203624.31
unknown | 22 | -168626.81 | -203613.31 | -168626.81 | -203635.31 | -168626.81 | -203624.31
unknown | 229.5 | -168397.31 | -203613.31 | -168626.81 | -203613.31 | -168512.06 | -203613.31
unknown | 288 | -168626.81 | -203613.31 | -168338.81 | -203613.31 | -168482.81 | -203613.31
unknown | 229.5 | -168338.81 | -203613.31 | -168568.31 | -203613.31 | -168453.56 | -203613.31
unknown | 232.9 | -168626.81 | -203635.31 | -168393.91 | -203635.31 | -168510.36 | -203635.31
unknown | 232.9 | -168571.71 | -203635.31 | -168338.81 | -203635.31 | -168455.26 | -203635.31
unknown | 232.9 | -168338.81 | -203635.31 | -168571.71 | -203635.31 | -168455.26 | -203635.31
unknown | 232.9 | -168393.91 | -203635.31 | -168626.81 | -203635.31 | -168510.36 | -203635.31
DN100 | 340.83 | -169553.77 | -203775.11 | -169212.95 | -203775.11 | -169383.36 | -203775.11
DN100 | 340.83 | -169553.77 | -203841.61 | -169212.95 | -203841.61 | -169383.36 | -203841.61
DN100 | 340.83 | -169212.95 | -203708.61 | -169553.77 | -203708.61 | -169383.36 | -203708.61
DN100 | 133 | -169553.77 | -203841.61 | -169553.77 | -203708.61 | -169553.77 | -203775.11
DN100 | 133 | -169553.77 | -203708.61 | -169553.77 | -203841.61 | -169553.77 | -203775.11
DN100 | 133 | -169212.95 | -203841.61 | -169212.95 | -203708.61 | -169212.95 | -203775.11
DN100 | 133 | -169212.95 | -203708.61 | -169212.95 | -203841.61 | -169212.95 | -203775.11
DN100 | 340.83 | -169553.77 | -203775.11 | -169212.95 | -203775.11 | -169383.36 | -203775.11
DN100 | 373.73 | -169018.35 | -203860.61 | -168644.61 | -203860.61 | -168831.48 | -203860.61
DN100 | 373.73 | -168644.61 | -203689.61 | -169018.35 | -203689.61 | -168831.48 | -203689.61
unknown | 171 | -168644.61 | -203689.61 | -168644.61 | -203860.61 | -168644.61 | -203775.11
unknown | 171 | -168644.61 | -203860.61 | -168644.61 | -203689.61 | -168644.61 | -203775.11
DN100 | 56.8 | -169040.35 | -203705.21 | -169091.15 | -203730.61 | -169065.75 | -203717.91
DN100 | 56.8 | -169091.15 | -203819.61 | -169040.35 | -203845.01 | -169065.75 | -203832.31
DN100 | 2 | -169040.35 | -203845.01 | -169038.35 | -203845.01 | -169039.35 | -203845.01
DN100 | 2 | -169038.35 | -203705.21 | -169040.35 | -203705.21 | -169039.35 | -203705.21
DN100 | 139.8 | -169038.35 | -203705.21 | -169038.35 | -203845.01 | -169038.35 | -203775.11
DN100 | 139.8 | -169038.35 | -203845.01 | -169038.35 | -203705.21 | -169038.35 | -203775.11
DN100 | 139.8 | -169040.35 | -203705.21 | -169040.35 | -203845.01 | -169040.35 | -203775.11
DN100 | 139.8 | -169040.35 | -203845.01 | -169040.35 | -203705.21 | -169040.35 | -203775.11
DN100 | 2 | -169093.15 | -203819.61 | -169091.15 | -203819.61 | -169092.15 | -203819.61
DN100 | 2 | -169091.15 | -203730.61 | -169093.15 | -203730.61 | -169092.15 | -203730.61
DN100 | 89 | -169093.15 | -203730.61 | -169093.15 | -203819.61 | -169093.15 | -203775.11
DN100 | 89 | -169093.15 | -203819.61 | -169093.15 | -203730.61 | -169093.15 | -203775.11
DN100 | 89 | -169091.15 | -203730.61 | -169091.15 | -203819.61 | -169091.15 | -203775.11
DN100 | 89 | -169091.15 | -203819.61 | -169091.15 | -203730.61 | -169091.15 | -203775.11
DN100 | 50.8 | -169040.35 | -203775.11 | -169091.15 | -203775.11 | -169065.75 | -203775.11
DN100 | 22 | -169040.35 | -203775.11 | -169018.35 | -203775.11 | -169029.35 | -203775.11
DN100 | 22 | -169040.35 | -203919.11 | -169018.35 | -203919.11 | -169029.35 | -203919.11
DN100 | 22 | -169018.35 | -203631.11 | -169040.35 | -203631.11 | -169029.35 | -203631.11
DN100 | 229.5 | -169018.35 | -203860.61 | -169018.35 | -203631.11 | -169018.35 | -203745.86
DN100 | 229.5 | -169018.35 | -203631.11 | -169018.35 | -203860.61 | -169018.35 | -203745.86
DN100 | 229.5 | -169018.35 | -203689.61 | -169018.35 | -203919.11 | -169018.35 | -203804.36
DN100 | 229.5 | -169018.35 | -203919.11 | -169018.35 | -203689.61 | -169018.35 | -203804.36
DN100 | 232.9 | -169040.35 | -203631.11 | -169040.35 | -203864.01 | -169040.35 | -203747.56
DN100 | 232.9 | -169040.35 | -203686.21 | -169040.35 | -203919.11 | -169040.35 | -203802.66
DN100 | 232.9 | -169040.35 | -203919.11 | -169040.35 | -203686.21 | -169040.35 | -203802.66
DN100 | 144 | -169040.35 | -203775.11 | -169040.35 | -203631.11 | -169040.35 | -203703.11
DN100 | 56.8 | -169091.15 | -203838.61 | -169040.35 | -203864.01 | -169065.75 | -203851.31
DN100 | 56.8 | -169040.35 | -203686.21 | -169091.15 | -203711.61 | -169065.75 | -203698.91
DN100 | 127 | -169091.15 | -203711.61 | -169091.15 | -203838.61 | -169091.15 | -203775.11
DN100 | 88.9 | -169040.35 | -203775.11 | -169040.35 | -203864.01 | -169040.35 | -203819.56
DN100 | 127 | -169091.15 | -203838.61 | -169091.15 | -203711.61 | -169091.15 | -203775.11
DN100 | 49 | -169140.15 | -203860.61 | -169091.15 | -203860.61 | -169115.65 | -203860.61
DN100 | 49 | -169091.15 | -203689.61 | -169140.15 | -203689.61 | -169115.65 | -203689.61
DN100 | 85.5 | -169140.15 | -203775.11 | -169140.15 | -203689.61 | -169140.15 | -203732.36
DN100 | 171 | -169140.15 | -203689.61 | -169140.15 | -203860.61 | -169140.15 | -203775.11
DN100 | 171 | -169091.15 | -203860.61 | -169091.15 | -203689.61 | -169091.15 | -203775.11
DN100 | 171 | -169091.15 | -203689.61 | -169091.15 | -203860.61 | -169091.15 | -203775.11
DN100 | 22 | -169575.77 | -203775.11 | -169553.77 | -203775.11 | -169564.77 | -203775.11
DN100 | 22 | -169575.77 | -203919.11 | -169553.77 | -203919.11 | -169564.77 | -203919.11
DN100 | 22 | -169553.77 | -203631.11 | -169575.77 | -203631.11 | -169564.77 | -203631.11
DN100 | 229.5 | -169553.77 | -203860.61 | -169553.77 | -203631.11 | -169553.77 | -203745.86
DN100 | 288 | -169553.77 | -203631.11 | -169553.77 | -203919.11 | -169553.77 | -203775.11
DN100 | 229.5 | -169553.77 | -203919.11 | -169553.77 | -203689.61 | -169553.77 | -203804.36
DN100 | 232.9 | -169575.77 | -203631.11 | -169575.77 | -203864.01 | -169575.77 | -203747.56
DN100 | 232.9 | -169575.77 | -203686.21 | -169575.77 | -203919.11 | -169575.77 | -203802.66
DN100 | 232.9 | -169575.77 | -203919.11 | -169575.77 | -203686.21 | -169575.77 | -203802.66
DN100 | 232.9 | -169575.77 | -203864.01 | -169575.77 | -203631.11 | -169575.77 | -203747.56
DN100 | 56.8 | -169190.95 | -203845.01 | -169140.15 | -203819.61 | -169165.55 | -203832.31
DN100 | 56.8 | -169140.15 | -203730.61 | -169190.95 | -203705.21 | -169165.55 | -203717.91
DN100 | 2 | -169140.15 | -203819.61 | -169138.15 | -203819.61 | -169139.15 | -203819.61
DN100 | 2 | -169138.15 | -203730.61 | -169140.15 | -203730.61 | -169139.15 | -203730.61
DN100 | 89 | -169138.15 | -203730.61 | -169138.15 | -203819.61 | -169138.15 | -203775.11
DN100 | 89 | -169138.15 | -203819.61 | -169138.15 | -203730.61 | -169138.15 | -203775.11
DN100 | 89 | -169140.15 | -203730.61 | -169140.15 | -203819.61 | -169140.15 | -203775.11
DN100 | 89 | -169140.15 | -203819.61 | -169140.15 | -203730.61 | -169140.15 | -203775.11
DN100 | 2 | -169192.95 | -203845.01 | -169190.95 | -203845.01 | -169191.95 | -203845.01
DN100 | 2 | -169190.95 | -203705.21 | -169192.95 | -203705.21 | -169191.95 | -203705.21
DN100 | 139.8 | -169192.95 | -203705.21 | -169192.95 | -203845.01 | -169192.95 | -203775.11
DN100 | 139.8 | -169192.95 | -203845.01 | -169192.95 | -203705.21 | -169192.95 | -203775.11
DN100 | 139.8 | -169190.95 | -203705.21 | -169190.95 | -203845.01 | -169190.95 | -203775.11
DN100 | 139.8 | -169190.95 | -203845.01 | -169190.95 | -203705.21 | -169190.95 | -203775.11
DN100 | 50.8 | -169140.15 | -203775.11 | -169190.95 | -203775.11 | -169165.55 | -203775.11
DN100 | 22 | -169190.95 | -203775.11 | -169212.95 | -203775.11 | -169201.95 | -203775.11
DN100 | 22 | -169190.95 | -203631.11 | -169212.95 | -203631.11 | -169201.95 | -203631.11
DN100 | 22 | -169212.95 | -203919.11 | -169190.95 | -203919.11 | -169201.95 | -203919.11
DN100 | 229.5 | -169212.95 | -203689.61 | -169212.95 | -203919.11 | -169212.95 | -203804.36
DN100 | 229.5 | -169212.95 | -203919.11 | -169212.95 | -203689.61 | -169212.95 | -203804.36
DN100 | 229.5 | -169212.95 | -203860.61 | -169212.95 | -203631.11 | -169212.95 | -203745.86
DN100 | 229.5 | -169212.95 | -203631.11 | -169212.95 | -203860.61 | -169212.95 | -203745.86
DN100 | 288 | -169190.95 | -203919.11 | -169190.95 | -203631.11 | -169190.95 | -203775.11
DN100 | 288 | -169190.95 | -203631.11 | -169190.95 | -203919.11 | -169190.95 | -203775.11
DN100 | 50.8 | -169190.95 | -203864.01 | -169140.15 | -203864.01 | -169165.55 | -203864.01
DN100 | 50.8 | -169140.15 | -203686.21 | -169190.95 | -203686.21 | -169165.55 | -203686.21
DN100 | 174.4 | -169140.15 | -203860.61 | -169140.15 | -203686.21 | -169140.15 | -203773.41
DN100 | 177.8 | -169190.95 | -203686.21 | -169190.95 | -203864.01 | -169190.95 | -203775.11
DN100 | 177.8 | -169140.15 | -203864.01 | -169140.15 | -203686.21 | -169140.15 | -203775.11
DN100 | 88.9 | -169140.15 | -203775.11 | -169140.15 | -203864.01 | -169140.15 | -203819.56
DN100 | 177.8 | -169190.95 | -203864.01 | -169190.95 | -203686.21 | -169190.95 | -203775.11
DN100 | 42.31 | -168725.81 | -205068 | -168725.81 | -205025.69 | -168725.81 | -205046.84
DN100 | 42.31 | -168671.81 | -205068 | -168671.81 | -205025.69 | -168671.81 | -205046.84
DN100 | 42.31 | -168779.81 | -205025.69 | -168779.81 | -205068 | -168779.81 | -205046.84
DN100 | 108 | -168671.81 | -205068 | -168779.81 | -205068 | -168725.81 | -205068
DN100 | 108 | -168779.81 | -205068 | -168671.81 | -205068 | -168725.81 | -205068
DN100 | 108 | -168671.81 | -205025.69 | -168779.81 | -205025.69 | -168725.81 | -205025.69
DN100 | 108 | -168779.81 | -205025.69 | -168671.81 | -205025.69 | -168725.81 | -205025.69
DN100 | 42.31 | -168725.81 | -205068 | -168725.81 | -205025.69 | -168725.81 | -205046.84
DN100 | 20.31 | -168652.81 | -204925.89 | -168652.81 | -204905.57 | -168652.81 | -204915.73
DN100 | 20.31 | -168798.81 | -204905.57 | -168798.81 | -204925.89 | -168798.81 | -204915.73
DN100 | 146 | -168798.81 | -204905.57 | -168652.81 | -204905.57 | -168725.81 | -204905.57
DN100 | 146 | -168652.81 | -204905.57 | -168798.81 | -204905.57 | -168725.81 | -204905.57
DN100 | 28.4 | -168668.61 | -205025.69 | -168681.31 | -205000.29 | -168674.96 | -205012.99
DN100 | 28.4 | -168770.31 | -205000.29 | -168783.01 | -205025.69 | -168776.66 | -205012.99
DN100 | 2 | -168783.01 | -205025.69 | -168783.01 | -205027.69 | -168783.01 | -205026.69
DN100 | 2 | -168668.61 | -205027.69 | -168668.61 | -205025.69 | -168668.61 | -205026.69
DN100 | 114.4 | -168668.61 | -205027.69 | -168783.01 | -205027.69 | -168725.81 | -205027.69
DN100 | 114.4 | -168783.01 | -205027.69 | -168668.61 | -205027.69 | -168725.81 | -205027.69
DN100 | 114.4 | -168668.61 | -205025.69 | -168783.01 | -205025.69 | -168725.81 | -205025.69
DN100 | 114.4 | -168783.01 | -205025.69 | -168668.61 | -205025.69 | -168725.81 | -205025.69
DN100 | 2 | -168770.31 | -204998.29 | -168770.31 | -205000.29 | -168770.31 | -204999.29
DN100 | 2 | -168681.31 | -205000.29 | -168681.31 | -204998.29 | -168681.31 | -204999.29
DN100 | 89 | -168681.31 | -204998.29 | -168770.31 | -204998.29 | -168725.81 | -204998.29
DN100 | 89 | -168770.31 | -204998.29 | -168681.31 | -204998.29 | -168725.81 | -204998.29
DN100 | 89 | -168681.31 | -205000.29 | -168770.31 | -205000.29 | -168725.81 | -205000.29
DN100 | 89 | -168770.31 | -205000.29 | -168681.31 | -205000.29 | -168725.81 | -205000.29
DN100 | 25.4 | -168725.81 | -205025.69 | -168725.81 | -205000.29 | -168725.81 | -205012.99
DN100 | 28.4 | -168783.01 | -204925.89 | -168770.31 | -204951.29 | -168776.66 | -204938.59
DN100 | 28.4 | -168681.31 | -204951.29 | -168668.61 | -204925.89 | -168674.96 | -204938.59
DN100 | 2 | -168668.61 | -204925.89 | -168668.61 | -204923.89 | -168668.61 | -204924.89
DN100 | 2 | -168783.01 | -204923.89 | -168783.01 | -204925.89 | -168783.01 | -204924.89
DN100 | 114.4 | -168783.01 | -204923.89 | -168668.61 | -204923.89 | -168725.81 | -204923.89
DN100 | 114.4 | -168668.61 | -204923.89 | -168783.01 | -204923.89 | -168725.81 | -204923.89
DN100 | 114.4 | -168783.01 | -204925.89 | -168668.61 | -204925.89 | -168725.81 | -204925.89
DN100 | 114.4 | -168668.61 | -204925.89 | -168783.01 | -204925.89 | -168725.81 | -204925.89
DN100 | 2 | -168681.31 | -204953.29 | -168681.31 | -204951.29 | -168681.31 | -204952.29
DN100 | 2 | -168770.31 | -204951.29 | -168770.31 | -204953.29 | -168770.31 | -204952.29
DN100 | 89 | -168770.31 | -204953.29 | -168681.31 | -204953.29 | -168725.81 | -204953.29
DN100 | 89 | -168681.31 | -204953.29 | -168770.31 | -204953.29 | -168725.81 | -204953.29
DN100 | 89 | -168770.31 | -204951.29 | -168681.31 | -204951.29 | -168725.81 | -204951.29
DN100 | 89 | -168681.31 | -204951.29 | -168770.31 | -204951.29 | -168725.81 | -204951.29
DN100 | 25.4 | -168725.81 | -204925.89 | -168725.81 | -204951.29 | -168725.81 | -204938.59
DN100 | 28.4 | -168662.31 | -204951.29 | -168649.61 | -204925.89 | -168655.96 | -204938.59
DN100 | 28.4 | -168802.01 | -204925.89 | -168789.31 | -204951.29 | -168795.66 | -204938.59
DN100 | 149.2 | -168652.81 | -204925.89 | -168802.01 | -204925.89 | -168727.41 | -204925.89
DN100 | 149.2 | -168649.61 | -204925.89 | -168798.81 | -204925.89 | -168724.21 | -204925.89
DN100 | 149.2 | -168798.81 | -204925.89 | -168649.61 | -204925.89 | -168724.21 | -204925.89
DN100 | 127 | -168662.31 | -204951.29 | -168789.31 | -204951.29 | -168725.81 | -204951.29
DN100 | 149.2 | -168802.01 | -204925.89 | -168652.81 | -204925.89 | -168727.41 | -204925.89
DN100 | 49 | -168640.31 | -205000.29 | -168640.31 | -204951.29 | -168640.31 | -204975.79
DN100 | 49 | -168811.31 | -204951.29 | -168811.31 | -205000.29 | -168811.31 | -204975.79
DN100 | 149 | -168640.31 | -205000.29 | -168789.31 | -205000.29 | -168714.81 | -205000.29
DN100 | 149 | -168662.31 | -205000.29 | -168811.31 | -205000.29 | -168736.81 | -205000.29
DN100 | 149 | -168811.31 | -205000.29 | -168662.31 | -205000.29 | -168736.81 | -205000.29
DN100 | 149 | -168789.31 | -205000.29 | -168640.31 | -205000.29 | -168714.81 | -205000.29
DN100 | 171 | -168640.31 | -204951.29 | -168811.31 | -204951.29 | -168725.81 | -204951.29
DN100 | 149 | -168811.31 | -204951.29 | -168662.31 | -204951.29 | -168736.81 | -204951.29
DN100 | 149 | -168789.31 | -204951.29 | -168640.31 | -204951.29 | -168714.81 | -204951.29
DN100 | 28.4 | -168789.31 | -205000.29 | -168802.01 | -205025.69 | -168795.66 | -205012.99
DN100 | 28.4 | -168649.61 | -205025.69 | -168662.31 | -205000.29 | -168655.96 | -205012.99
DN100 | 149.2 | -168798.81 | -205025.69 | -168649.61 | -205025.69 | -168724.21 | -205025.69
DN100 | 149.2 | -168802.01 | -205025.69 | -168652.81 | -205025.69 | -168727.41 | -205025.69
DN100 | 149.2 | -168652.81 | -205025.69 | -168802.01 | -205025.69 | -168727.41 | -205025.69
DN100 | 149.2 | -168649.61 | -205025.69 | -168798.81 | -205025.69 | -168724.21 | -205025.69
DN100 | 24 | -168979.57 | -204233.57 | -169003.57 | -204233.57 | -168991.57 | -204233.57
DN100 | 24 | -168979.57 | -204044.57 | -169003.57 | -204044.57 | -168991.57 | -204044.57
DN200 | 24 | -169003.57 | -204422.57 | -168979.57 | -204422.57 | -168991.57 | -204422.57
DN100 | 317.5 | -169003.57 | -204044.57 | -169003.57 | -204362.07 | -169003.57 | -204203.32
DN100 | 378 | -169003.57 | -204044.57 | -169003.57 | -204422.57 | -169003.57 | -204233.57
DN100 | 317.5 | -169003.57 | -204422.57 | -169003.57 | -204105.07 | -169003.57 | -204263.82
DN100 | 368 | -168979.57 | -204412.57 | -168979.57 | -204044.57 | -168979.57 | -204228.57
DN100 | 368 | -168979.57 | -204044.57 | -168979.57 | -204412.57 | -168979.57 | -204228.57
DN100 | 368 | -168979.57 | -204054.57 | -168979.57 | -204422.57 | -168979.57 | -204238.57
DN100 | 368 | -168979.57 | -204422.57 | -168979.57 | -204054.57 | -168979.57 | -204238.57
DN200 | 39 | -168979.57 | -204412.57 | -168940.57 | -204412.57 | -168960.07 | -204412.57
DN100 | 39 | -168940.57 | -204054.57 | -168979.57 | -204054.57 | -168960.07 | -204054.57
DN200 | 39 | -168552.57 | -204412.57 | -168513.57 | -204412.57 | -168533.07 | -204412.57
unknown | 39 | -168513.57 | -204054.57 | -168552.57 | -204054.57 | -168533.07 | -204054.57
DN100 | 388 | -168940.57 | -204362.12 | -168552.57 | -204362.12 | -168746.57 | -204362.12
DN100 | 388 | -168552.57 | -204105.02 | -168940.57 | -204105.02 | -168746.57 | -204105.02
DN100 | 307.55 | -168940.57 | -204105.02 | -168940.57 | -204412.57 | -168940.57 | -204258.8
DN100 | 307.55 | -168940.57 | -204412.57 | -168940.57 | -204105.02 | -168940.57 | -204258.8
DN100 | 307.55 | -168940.57 | -204362.12 | -168940.57 | -204054.57 | -168940.57 | -204208.35
DN100 | 307.55 | -168940.57 | -204054.57 | -168940.57 | -204362.12 | -168940.57 | -204208.35
unknown | 307.55 | -168552.57 | -204105.02 | -168552.57 | -204412.57 | -168552.57 | -204258.8
unknown | 307.55 | -168552.57 | -204412.57 | -168552.57 | -204105.02 | -168552.57 | -204258.8
unknown | 307.55 | -168552.57 | -204362.12 | -168552.57 | -204054.57 | -168552.57 | -204208.35
unknown | 307.55 | -168552.57 | -204054.57 | -168552.57 | -204362.12 | -168552.57 | -204208.35
DN200 | 358 | -168513.57 | -204412.57 | -168513.57 | -204054.57 | -168513.57 | -204233.57
DN200 | 358 | -168513.57 | -204054.57 | -168513.57 | -204412.57 | -168513.57 | -204233.57
DN200 | 219.2 | -167595.27 | -204733.57 | -167814.47 | -204733.57 | -167704.87 | -204733.57
DN200 | 24 | -167814.47 | -204733.57 | -167838.47 | -204733.57 | -167826.47 | -204733.57
DN200 | 24 | -167814.47 | -204544.57 | -167838.47 | -204544.57 | -167826.47 | -204544.57
DN200 | 24 | -167838.47 | -204922.57 | -167814.47 | -204922.57 | -167826.47 | -204922.57
DN200 | 317.5 | -167838.47 | -204544.57 | -167838.47 | -204862.07 | -167838.47 | -204703.32
DN200 | 317.5 | -167838.47 | -204605.07 | -167838.47 | -204922.57 | -167838.47 | -204763.82
DN200 | 317.5 | -167838.47 | -204922.57 | -167838.47 | -204605.07 | -167838.47 | -204763.82
DN200 | 317.5 | -167838.47 | -204862.07 | -167838.47 | -204544.57 | -167838.47 | -204703.32
DN200 | 317.6 | -167814.47 | -204862.17 | -167814.47 | -204544.57 | -167814.47 | -204703.37
DN200 | 317.6 | -167814.47 | -204544.57 | -167814.47 | -204862.17 | -167814.47 | -204703.37
DN200 | 317.6 | -167814.47 | -204604.97 | -167814.47 | -204922.57 | -167814.47 | -204763.77
DN200 | 317.6 | -167814.47 | -204922.57 | -167814.47 | -204604.97 | -167814.47 | -204763.77
Fan-coil fűtési előremenő vezeték (GFH-F-FC-EL) | 2200 | -150621.09 | 16822.04 | -148421.09 | 16822.04 | -149521.09 | 16822.04
Fan-coil fűtési visszatérő vezeték (GFH-F-FC-VI) | 2200 | -150621.09 | 16322.04 | -148421.09 | 16322.04 | -149521.09 | 16322.04
Fan-coil hűtési előremenő vezeték (GFH-H-FC-EL) | 2200 | -150621.09 | 15822.04 | -148421.09 | 15822.04 | -149521.09 | 15822.04
Fan-coil hűtési visszatérő vezeték (GFH-H-FC-VI) | 2200 | -150621.09 | 15322.04 | -148421.09 | 15322.04 | -149521.09 | 15322.04
AHU fűtési előremenő vezeték (GFH-F-AHU-EL) | 2200 | -150621.09 | 12822.04 | -148421.09 | 12822.04 | -149521.09 | 12822.04
AHU fűtési visszatérő vezeték (GFH-F-AHU-VI) | 2200 | -150621.09 | 12322.04 | -148421.09 | 12322.04 | -149521.09 | 12322.04
Hőszivattyú előremenő vezeték (GFH-HSZ-EL) | 2200 | -150621.09 | 14822.04 | -148421.09 | 14822.04 | -149521.09 | 14822.04
Hőszivattyú visszatérő vezeték (GFH-HSZ-VI) | 2200 | -150621.09 | 14322.04 | -148421.09 | 14322.04 | -149521.09 | 14322.04
AHU hővisszanyerő előremenő vezeték (GFH-HV-EL) | 2200 | -150621.09 | 13822.04 | -148421.09 | 13822.04 | -149521.09 | 13822.04
AHU hővisszanyerő visszatérő vezeték (GFH-HV-VI) | 2200 | -150621.09 | 13322.04 | -148421.09 | 13322.04 | -149521.09 | 13322.04
AHU hűtési előremenő vezeték (GFH-H-AHU-EL) | 2200 | -150621.09 | 11822.04 | -148421.09 | 11822.04 | -149521.09 | 11822.04
AHU hűtési visszatérő vezeték (GFH-H-AHU-VI) | 2200 | -150621.09 | 11322.04 | -148421.09 | 11322.04 | -149521.09 | 11322.04
Szerver hűtés előremenő vezeték (GFH-H-SZ-EL) | 2200 | -150621.09 | 9822.04 | -148421.09 | 9822.04 | -149521.09 | 9822.04
Szerver hűtés visszatérő vezeték (GFH-H-SZ-VI) | 2200 | -150621.09 | 9322.04 | -148421.09 | 9322.04 | -149521.09 | 9322.04
Tágulási vezeték (GFH-T) | 2200 | -150621.09 | 8822.04 | -148421.09 | 8822.04 | -149521.09 | 8822.04
Dízel töltő vezeték (GG-D) | 2200 | -150621.09 | 8322.04 | -148421.09 | 8322.04 | -149521.09 | 8322.04
HMV előfűtő előremenő vezeték (GFH-F-HMV-EL) | 2200 | -150621.09 | 7822.04 | -148421.09 | 7822.04 | -149521.09 | 7822.04
HMV előfűtő előremenő vezeték (GFH-F-HMV-EL) | 2200 | -150621.09 | 7322.04 | -148421.09 | 7322.04 | -149521.09 | 7322.04
Termál alhőközpont fűtési előremenő vezeték (GFH-F-TE-EL) | 2200 | -150621.09 | 10822.04 | -148421.09 | 10822.04 | -149521.09 | 10822.04
Termál alhőközpont fűtési visszatérő vezeték (GFH-F-TE-VI) | 2200 | -150621.09 | 10322.04 | -148421.09 | 10322.04 | -149521.09 | 10322.04
DN200 | 18268.71 | -169425.97 | -192981.17 | -169425.97 | -211249.88 | -169425.97 | -202115.52
GFH-HV-EL NA100 Acélcső cstpf: +2600 mm | 18268.71 | -161325.97 | -211249.88 | -161325.97 | -192981.17 | -161325.97 | -202115.52
GFH-F-TE-VI NA200 Acélcső cstpf: +2550 mm | 18268.71 | -153225.97 | -211249.88 | -153225.97 | -192981.17 | -153225.97 | -202115.52
CV 316 RGA 50 | 20211.64 | -152257.81 | -208603.57 | -172469.44 | -208603.57 | -162363.62 | -208603.57
GFH-H-AHU-EL NA150 Acélcső cstpf: +2993 mm | 20211.64 | -172469.44 | -200503.57 | -152257.81 | -200503.57 | -162363.62 | -200503.57
O5-SZ-T-O-HMV TPE3 40-180 S-A-F-A-BQQE-FYC V=11,2m³/h, H=13,8m Termál előremenő szivattyú | 181.44 | -152740.99 | -199374.43 | -152559.55 | -199374.43 | -152650.27 | -199374.43
DN65 | 1440.22 | -154031.62 | -198735.28 | -152740.99 | -199374.43 | -153386.31 | -199054.85
O5-SZ-T-O-HMV TPE3 40-180 S-A-F-A-BQQE-FYC V=11,2m³/h, H=13,8m Termál előremenő szivattyú | 181.44 | -152740.99 | -199374.43 | -152559.55 | -199374.43 | -152650.27 | -199374.43
DN65 | 2055.74 | -154696.05 | -198738.97 | -152740.99 | -199374.43 | -153718.52 | -199056.7
DN200 | 1369.79 | -165852.57 | -197549.41 | -167205.05 | -197766.49 | -166528.81 | -197657.95
Hűtési osztó-gyűjtő DN700, L=3000 mm | 1626.69 | -158032.41 | -207993.62 | -158974.84 | -209319.5 | -158503.62 | -208656.56
unknown | 999.41 | -158657.1 | -202777.73 | -159416.68 | -203427.24 | -159036.89 | -203102.48
KONYHA HMV tároló (50°C) Reflex Stora AL 2000/R3 - V=2000 l 3db. EFHR 25 kW elelktromos fűtőpatronnal | 474.72 | -156376.86 | -203205.95 | -156379.87 | -203680.66 | -156378.37 | -203443.31
STAD 40 | 1719.83 | -154309.96 | -205026.92 | -152650.25 | -204576.15 | -153480.1 | -204801.54
unknown | 1589.85 | -154236.55 | -206030.83 | -152673.35 | -205740.96 | -153454.95 | -205885.9
GFH-HV-EL NA65 Acélcső cstpf: +2600 mm | 1596.24 | -154234.32 | -207013.59 | -152652.15 | -206802.1 | -153443.24 | -206907.84
GFH-HV-VI NA65 Acélcső cstpf: +2600 mm | 1602.29 | -154258.84 | -208022 | -152673.35 | -207790.61 | -153466.1 | -207906.3
DN125 | 1039.57 | -159252.42 | -198944.41 | -160269.24 | -199160.69 | -159760.83 | -199052.55
DN125 | 327.76 | -160012.26 | -198957.24 | -160269.24 | -199160.69 | -160140.75 | -199058.97
GFH-F-FC-EL NA125 Acélcső cstpf: +2450 mm | 2488.5 | -163758.9 | -199002.1 | -165936.76 | -200206.08 | -164847.83 | -199604.09
DN200 | 3477.36 | -162672.59 | -199007.26 | -165936.76 | -200206.08 | -164304.67 | -199606.67
DN150 | 868.03 | -158966.08 | -204806.72 | -159174.1 | -205649.46 | -159070.09 | -205228.09
DN150 | 432.12 | -158962.94 | -206026.47 | -159174.1 | -205649.46 | -159068.52 | -205837.97
DN200 | 584.57 | -162911.1 | -204784.84 | -162772.4 | -205352.71 | -162841.75 | -205068.78
DN200 | 689.15 | -162956.16 | -206016.91 | -162772.4 | -205352.71 | -162864.28 | -205684.81
hűtési hidraulikus puffer pl.: Reflex H 1000/R2 V= 1,0m³; DxH=990x2153 [mm] ; m=1201,9 [kg] | 1949.49 | -170495.98 | -207091.39 | -170633.02 | -209036.06 | -170564.5 | -208063.72
DN200 | 2054.72 | -170184.45 | -202134.16 | -170017.51 | -200086.24 | -170100.98 | -201110.2
GFH-F-FC-EL NA80 Acélcső cstpf: +3120 mm | 206.29 | -163645.97 | -195310.58 | -163852.25 | -195310.58 | -163749.11 | -195310.58
GFH-F-FC-VI NA80 Acélcső cstpf: +3120 mm | 506.29 | -163345.97 | -195644.3 | -163852.25 | -195644.3 | -163599.11 | -195644.3
GFH-H-FC-VI NA125 Acélcső cstpf: +3048 mm | 333.96 | -162545.97 | -195532.43 | -162212.01 | -195532.43 | -162378.99 | -195532.43
GFH-H-FC-EL NA125 Acélcső cstpf: +3120 mm | 733.96 | -162945.97 | -195837.97 | -162212.01 | -195837.97 | -162578.99 | -195837.97
GFH-F-FC-VI NA125 Acélcső cstpf: +2200 mm | 219.95 | -165197.77 | -196353.85 | -165192.49 | -196133.96 | -165195.13 | -196243.9
GFH-F-AHU-VI NA200 Acélcső cstpf: +2200 mm | 266.24 | -164212.58 | -196903.85 | -164212.58 | -197170.08 | -164212.58 | -197036.96
GFH-F-AHU-EL NA200 Acélcső cstpf: +2200 mm | 266.24 | -164277.88 | -197831.31 | -164277.88 | -198097.55 | -164277.88 | -197964.43
GFH-F-FC-EL NA125 Acélcső cstpf: +2450 mm | 163.55 | -164658.15 | -199023.85 | -164658.15 | -199187.41 | -164658.15 | -199105.63
GFH-HSZ-EL NA200 Acélcső cstpf: +2100 mm | 397.26 | -165588.67 | -200822.38 | -165985.92 | -200822.38 | -165787.3 | -200822.38
GFH-F-AHU-EL NA125 Acélcső cstpf: +2690 mm | 547.07 | -164678.94 | -201573.57 | -164678.94 | -201026.51 | -164678.94 | -201300.04
GFH-F-AHU-EL NA125 Acélcső cstpf: +2690 mm | 203.57 | -171526.89 | -201233.57 | -171526.89 | -201030 | -171526.89 | -201131.79
GFH-F-AHU-VI NA125 Acélcső cstpf: +2690 mm | 30.39 | -170839.58 | -201988.68 | -170809.19 | -201988.68 | -170824.38 | -201988.68
GFH-F-AHU-VI NA125 Acélcső cstpf: +2690 mm | 155.11 | -170839.58 | -201833.57 | -170839.58 | -201988.68 | -170839.58 | -201911.13
GFH-H-AHU-EL NA100 Acélcső cstpf: +2690 mm | 30.61 | -171276.48 | -202424.98 | -171307.1 | -202424.98 | -171291.79 | -202424.98
GFH-H-AHU-EL NA100 Acélcső cstpf: +2690 mm | 191.41 | -171276.48 | -202233.57 | -171276.48 | -202424.98 | -171276.48 | -202329.28
GFH-H-AHU-VI NA100 Acélcső cstpf: +2711 mm | 55.01 | -170814.41 | -202946.98 | -170759.4 | -202946.98 | -170786.91 | -202946.98
GFH-H-AHU-VI NA100 Acélcső cstpf: +2711 mm | 213.41 | -170814.41 | -202733.57 | -170814.41 | -202946.98 | -170814.41 | -202840.28
GFH-HV-VI NA125 Acélcső cstpf: +2600 mm | 77.67 | -171296.42 | -203433.4 | -171374.09 | -203433.4 | -171335.25 | -203433.4
GFH-HV-VI NA125 Acélcső cstpf: +2600 mm | 199.83 | -171296.42 | -203233.57 | -171296.42 | -203433.4 | -171296.42 | -203333.49
GFH-HV-EL NA125 Acélcső cstpf: +2600 mm | 65.1 | -171789.04 | -203920.74 | -171723.94 | -203920.74 | -171756.49 | -203920.74
GFH-HV-EL NA125 Acélcső cstpf: +2600 mm | 187.16 | -171789.04 | -203733.57 | -171789.04 | -203920.74 | -171789.04 | -203827.15
GFH-HSZ-VI NA200 Acélcső cstpf: +2600 mm | 101.24 | -171762.12 | -204429.26 | -171660.89 | -204429.26 | -171711.51 | -204429.26
GFH-HSZ-VI NA200 Acélcső cstpf: +2600 mm | 195.68 | -171762.12 | -204233.57 | -171762.12 | -204429.26 | -171762.12 | -204331.41
GFH-HSZ-EL NA200 Acélcső cstpf: +2600 mm | 86.81 | -171755.95 | -204914.79 | -171669.15 | -204914.79 | -171712.55 | -204914.79
GFH-HSZ-EL NA200 Acélcső cstpf: +2600 mm | 181.22 | -171755.95 | -204733.57 | -171755.95 | -204914.79 | -171755.95 | -204824.18
GFH-HSZ-VI NA250 Acélcső cstpf: +2600 mm | 57.4 | -171737.2 | -205403.14 | -171679.8 | -205403.14 | -171708.5 | -205403.14
GFH-HSZ-VI NA250 Acélcső cstpf: +2600 mm | 169.56 | -171737.2 | -205233.57 | -171737.2 | -205403.14 | -171737.2 | -205318.35
GFH-HSZ-EL NA250 Acélcső cstpf: +2600 mm | 66.97 | -171735.57 | -205957.35 | -171668.6 | -205957.35 | -171702.09 | -205957.35
GFH-HSZ-EL NA250 Acélcső cstpf: +2600 mm | 223.78 | -171735.57 | -205733.57 | -171735.57 | -205957.35 | -171735.57 | -205845.46
GFH-H-FC-VI NA125 Acélcső cstpf: +2700 mm | 62.02 | -171753.18 | -206454.08 | -171691.16 | -206454.08 | -171722.17 | -206454.08
GFH-H-FC-VI NA125 Acélcső cstpf: +2700 mm | 226.97 | -171753.18 | -206227.11 | -171753.18 | -206454.08 | -171753.18 | -206340.6
GFH-H-FC-EL NA125 Acélcső cstpf: +2700 mm | 52.45 | -171751.7 | -207029.59 | -171699.25 | -207029.59 | -171725.47 | -207029.59
GFH-H-FC-EL NA125 Acélcső cstpf: +2700 mm | 252.48 | -171751.7 | -206777.11 | -171751.7 | -207029.59 | -171751.7 | -206903.35
GFH-F-FC-EL NA80 Acélcső cstpf: +2700 mm | 266.24 | -171533.29 | -207307.11 | -171533.29 | -207573.35 | -171533.29 | -207440.23
GFH-H-FC-VI NA125 Acélcső cstpf: +3050 mm | 281.87 | -166953.64 | -209007.71 | -167235.51 | -209007.71 | -167094.58 | -209007.71
GFH-H-FC-EL NA125 Acélcső cstpf: +3050 mm | 681.87 | -166553.64 | -209332.74 | -167235.51 | -209332.74 | -166894.58 | -209332.74
GFH-F-FC-EL NA100 Acélcső cstpf: +3050 mm | 384.43 | -165853.64 | -209958.91 | -165469.21 | -209958.91 | -165661.43 | -209958.91
GFH-F-FC-VI NA100 Acélcső cstpf: +3120 mm | 684.43 | -166153.64 | -209482.27 | -165469.21 | -209482.27 | -165811.43 | -209482.27
GFH-HSZ-EL NA250 Acélcső cstpf: +2700 mm | 266.24 | -162010.59 | -207753.57 | -162010.59 | -208019.81 | -162010.59 | -207886.69
GFH-HSZ-EL NA250 Acélcső cstpf: +2700 mm | 305.3 | -167240.04 | -207953.57 | -167240.04 | -208258.88 | -167240.04 | -208106.22
GFH-F-FC-VI NA80 Acélcső cstpf: +2429 mm | 267.81 | -168377.24 | -209603.8 | -168645.05 | -209603.8 | -168511.14 | -209603.8
GFH-F-FC-VI NA80 Acélcső cstpf: +2429 mm | 2543.63 | -167283.96 | -207307.11 | -168377.24 | -209603.8 | -167830.6 | -208455.46
GFH-F-FC-EL NA100 Acélcső cstpf: +2400 mm | 195.68 | -164749.49 | -206569.3 | -164749.49 | -206764.98 | -164749.49 | -206667.14
GFH-HV-EL NA100 Acélcső cstpf: +2600 mm | 158.88 | -163269.04 | -205218 | -163269.04 | -205376.88 | -163269.04 | -205297.44
GFH-H-AHU-EL NA150 Acélcső cstpf: +2400 mm | 327.58 | -157925.97 | -206712.42 | -158253.55 | -206712.42 | -158089.76 | -206712.42
GFH-H-FC-VI NA200 Acélcső cstpf: +3048 mm | 291.35 | -156505.97 | -206689.11 | -156797.32 | -206689.11 | -156651.64 | -206689.11
GFH-H-AHU-VI NA150 Acélcső cstpf: +2993 mm | 317.5 | -156005.97 | -207308.7 | -155688.47 | -207308.7 | -155847.22 | -207308.7
GFH-HV-VI NA65 Acélcső cstpf: +2200 mm | 567.42 | -154446.3 | -208302.46 | -154446.3 | -208869.88 | -154446.3 | -208586.17
GFH-HV-EL NA65 Acélcső cstpf: +2200 mm | 193.72 | -154655.25 | -208062.46 | -154655.25 | -207868.74 | -154655.25 | -207965.6
GFH-F-TE-EL NA50 Acélcső cstpf: +524 mm | 133.42 | -154657.81 | -207062.46 | -154657.81 | -207195.88 | -154657.81 | -207129.17
DN50 | 167.05 | -155100.96 | -206899.99 | -155268.01 | -206899.99 | -155184.48 | -206899.99
DN65 | 486.43 | -154781.57 | -206500.26 | -155268.01 | -206500.26 | -155024.79 | -206500.26
GFH-HV-EL NA100 Acélcső cstpf: +2600 mm | 626.43 | -156230.79 | -205523.3 | -156230.79 | -204896.87 | -156230.79 | -205210.08
CV 316 RGA | 382.16 | -155726.15 | -205279.03 | -155726.15 | -204896.87 | -155726.15 | -205087.95
GFH-F-TE-VI NA65 Acélcső cstpf: +2550 mm | 392.23 | -155100.96 | -200265.64 | -155493.19 | -200265.64 | -155297.07 | -200265.64
GFH-F-TE-EL NA65 Acélcső cstpf: +2300 mm | 317.5 | -154781.57 | -200796.95 | -154464.07 | -200796.95 | -154622.82 | -200796.95
GFH-F-TE-EL NA65 Acélcső cstpf: +2550 mm | 130.72 | -153089.83 | -198250.18 | -152959.1 | -198250.18 | -153024.46 | -198250.18
GFH-F-TE-EL NA65 Acélcső cstpf: +2550 mm | 296.61 | -153089.83 | -197953.57 | -153089.83 | -198250.18 | -153089.83 | -198101.88
GFH-F-AHU-EL NA150 Acélcső cstpf: +2650 mm | 110.29 | -153269.57 | -195483.68 | -153159.28 | -195483.68 | -153214.42 | -195483.68
GFH-F-AHU-EL NA150 Acélcső cstpf: +2650 mm | 219.89 | -153269.57 | -195703.57 | -153269.57 | -195483.68 | -153269.57 | -195593.63
GFH-F-AHU-VI NA150 Acélcső cstpf: +2648 mm | 107.97 | -153267.25 | -195815.31 | -153159.28 | -195815.31 | -153213.26 | -195815.31
GFH-F-AHU-VI NA150 Acélcső cstpf: +2648 mm | 188.26 | -153267.25 | -196003.57 | -153267.25 | -195815.31 | -153267.25 | -195909.44
GFH-H-AHU-EL NA125 Acélcső cstpf: +2650 mm | 101.27 | -153260.55 | -196131.36 | -153159.28 | -196131.36 | -153209.91 | -196131.36
GFH-H-AHU-EL NA125 Acélcső cstpf: +2650 mm | 172.21 | -153260.55 | -196303.57 | -153260.55 | -196131.36 | -153260.55 | -196217.46
GFH-H-AHU-VI NA125 Acélcső cstpf: +2650 mm | 133.07 | -153292.35 | -196425.28 | -153159.28 | -196425.28 | -153225.81 | -196425.28
GFH-H-AHU-VI NA125 Acélcső cstpf: +2650 mm | 178.29 | -153292.35 | -196603.57 | -153292.35 | -196425.28 | -153292.35 | -196514.42
GFH-F-TE-VI NA200 Acélcső cstpf: +2550 mm | 96.45 | -153255.83 | -196786.45 | -153159.38 | -196786.45 | -153207.61 | -196786.45
GFH-F-TE-VI NA200 Acélcső cstpf: +2550 mm | 227.12 | -153255.83 | -197013.57 | -153255.83 | -196786.45 | -153255.83 | -196900.01
GFH-F-TE-VI NA65 Acélcső cstpf: +2550 mm | 93.91 | -152958.72 | -197842.27 | -152864.81 | -197842.27 | -152911.77 | -197842.27
GFH-F-TE-VI NA65 Acélcső cstpf: +2550 mm | 188.7 | -152958.72 | -197653.57 | -152958.72 | -197842.27 | -152958.72 | -197747.92
GFH-F-AHU-EL NA150 Acélcső cstpf: +2650 mm | 316.95 | -158830.94 | -195895.97 | -159147.89 | -195895.97 | -158989.42 | -195895.97
GFH-F-FC-EL NA125 Acélcső cstpf: +2450 mm | 266.24 | -162030.55 | -198118.34 | -162030.55 | -198384.57 | -162030.55 | -198251.46
GFH-F-FC-EL NA125 Acélcső cstpf: +2400 mm | 342.95 | -161665.75 | -199674.98 | -161665.75 | -199332.03 | -161665.75 | -199503.51
GFH-F-AHU-VI NA150 Acélcső cstpf: +2995 mm | 248.42 | -158430.89 | -200174.1 | -158679.31 | -200174.1 | -158555.1 | -200174.1
GFH-H-AHU-EL NA150 Acélcső cstpf: +2993 mm | 648.42 | -158030.89 | -200536.64 | -158679.31 | -200536.64 | -158355.1 | -200536.64
GFH-H-AHU-VI NA150 Acélcső cstpf: +2993 mm | 1048.42 | -157630.89 | -200876.86 | -158679.31 | -200876.86 | -158155.1 | -200876.86
GFH-F-TE-VI NA200 Acélcső cstpf: +2950 mm | 1448.42 | -157230.89 | -201211.45 | -158679.31 | -201211.45 | -157955.1 | -201211.45
GFH-HV-VI NA100 Acélcső cstpf: +2600 mm | 210.51 | -160847.46 | -204733.57 | -160847.46 | -204523.06 | -160847.46 | -204628.32
GFH-HV-EL NA100 Acélcső cstpf: +2600 mm | 97.91 | -160684.63 | -204975.58 | -160782.53 | -204975.58 | -160733.58 | -204975.58
unknown | 242.42 | -160684.63 | -205218 | -160684.63 | -204975.58 | -160684.63 | -205096.79
GFH-F-TE-VI NA200 Acélcső cstpf: +2575 mm | 193.99 | -160854.59 | -203733.57 | -160854.59 | -203927.56 | -160854.59 | -203830.57
GFH-F-FC-EL NA100 Acélcső cstpf: +2400 mm | 122.85 | -163204.32 | -204169.3 | -163204.32 | -204292.15 | -163204.32 | -204230.72
GFH-H-FC-EL NA125 Acélcső cstpf: +3120 mm | 266.24 | -163668.43 | -203998.18 | -163668.43 | -204264.42 | -163668.43 | -204131.3
GFH-HV-EL NA20 Acélcső cstpf: +2200 mm | 44.01 | -164339 | -204409.57 | -164383.01 | -204409.57 | -164361 | -204409.57
GFH-H-AHU-EL NA150 Acélcső cstpf: +2993 mm | 317.5 | -160443.3 | -204293.32 | -160125.8 | -204293.32 | -160284.55 | -204293.32
GFH-H-FC-VI NA125 Acélcső cstpf: +2700 mm | 211.56 | -165671.6 | -206227.11 | -165671.6 | -206015.55 | -165671.6 | -206121.33
GFH-F-AHU-VI NA150 Acélcső cstpf: +2690 mm | 316.72 | -162262.72 | -201833.57 | -162262.72 | -201516.85 | -162262.72 | -201675.21
GFH-F-AHU-VI NA125 Acélcső cstpf: +2690 mm | 102.6 | -165084.57 | -201975.39 | -164981.97 | -201975.39 | -165033.27 | -201975.39
GFH-F-AHU-VI NA125 Acélcső cstpf: +2690 mm | 141.82 | -165084.57 | -201833.57 | -165084.57 | -201975.39 | -165084.57 | -201904.48
GFH-H-AHU-EL NA100 Acélcső cstpf: +2993 mm | 116.46 | -161025.41 | -202411.04 | -160908.95 | -202411.04 | -160967.18 | -202411.04
GFH-H-AHU-EL NA100 Acélcső cstpf: +2993 mm | 177.46 | -161025.41 | -202233.57 | -161025.41 | -202411.04 | -161025.41 | -202322.3
GFH-F-TE-EL NA200 Acélcső cstpf: +3100 mm | 154.13 | -156327.65 | -200242.87 | -156481.78 | -200242.87 | -156404.72 | -200242.87
GFH-F-TE-EL NA200 Acélcső cstpf: +2600 mm | 266.24 | -160942.46 | -202931.98 | -160942.46 | -203198.21 | -160942.46 | -203065.09
GFH-H-AHU-VI NA100 Acélcső cstpf: +2711 mm | 71.01 | -159831.34 | -202733.57 | -159831.34 | -202662.56 | -159831.34 | -202698.06
GFH-H-FC-VI NA125 Acélcső cstpf: +3048 mm | 317.5 | -162545.97 | -204460.36 | -162228.47 | -204460.36 | -162387.22 | -204460.36
GFH-H-FC-EL NA125 Acélcső cstpf: +2370 mm | 266.24 | -165046.88 | -203998.18 | -165046.88 | -204264.42 | -165046.88 | -204131.3
GFH-H-FC-EL NA200 Acélcső cstpf: +2370 mm | 271.06 | -165091.5 | -205403.57 | -165091.5 | -205674.63 | -165091.5 | -205539.1
GFH-H-FC-EL NA200 Acélcső cstpf: +2330 mm | 266.24 | -160410.45 | -206632.44 | -160410.45 | -206898.67 | -160410.45 | -206765.55
GFH-F-FC-VI NA100 Acélcső cstpf: +3120 mm | 122.29 | -166153.64 | -204260.07 | -166031.35 | -204260.07 | -166092.49 | -204260.07
GFH-HV-VI NA100 Acélcső cstpf: +2600 mm | 249.49 | -166768.37 | -204733.57 | -166768.37 | -204484.08 | -166768.37 | -204608.83
GFH-HV-EL NA100 Acélcső cstpf: +2600 mm | 266.24 | -166512.64 | -205218 | -166512.64 | -205484.23 | -166512.64 | -205351.12
GFH-H-FC-VI NA125 Acélcső cstpf: +2700 mm | 211.56 | -167228.32 | -206227.11 | -167228.32 | -206015.55 | -167228.32 | -206121.33
GFH-HSZ-VI NA25 Acélcső cstpf: +110 mm | 258.21 | -168296.63 | -206496.54 | -168038.42 | -206496.54 | -168167.52 | -206496.54
GFH-HSZ-VI NA25 Acélcső cstpf: +110 mm | 149.84 | -168645.89 | -206466.04 | -168795.73 | -206466.04 | -168720.81 | -206466.04
GFH-HSZ-EL NA250 Acélcső cstpf: +325 mm | 267.31 | -168786.44 | -207952.5 | -168786.44 | -208219.81 | -168786.44 | -208086.16
GFH-HV-EL NA65 Acélcső cstpf: +2600 mm | 451.38 | -154396.31 | -206660.44 | -153944.93 | -206660.44 | -154170.62 | -206660.44
GFH-HV-VI NA65 Acélcső cstpf: +2600 mm | 178.06 | -154123 | -207472.6 | -153944.93 | -207472.6 | -154033.97 | -207472.6
GFH-F-FC-VI NA100 Acélcső cstpf: +3120 mm | 596.14 | -163345.97 | -201031.91 | -163942.11 | -201031.91 | -163644.04 | -201031.91
GFH-H-FC-EL NA125 Acélcső cstpf: +3120 mm | 659.24 | -162945.97 | -202436.8 | -163605.21 | -202436.8 | -163275.59 | -202436.8
GFH-H-FC-VI NA125 Acélcső cstpf: +3048 mm | 317.5 | -162545.97 | -200946.43 | -162228.47 | -200946.43 | -162387.22 | -200946.43
DN100 | 208.51 | -169068.73 | -205218 | -169068.73 | -205426.51 | -169068.73 | -205322.25
GFH-H-AHU-EL NA150 Acélcső cstpf: +2400 mm | 472.58 | -158574.23 | -206135.91 | -158892.2 | -206485.51 | -158733.22 | -206310.71
DN150 | 315 | -158889.23 | -206135.91 | -158574.23 | -206135.91 | -158731.73 | -206135.91
STAD/F-125 | 574.39 | -156063.47 | -206662.03 | -155803.66 | -206149.76 | -155933.56 | -206405.9
GFH-F-TE-VI NA50 Acélcső cstpf: +2300 mm | 288.57 | -156063.47 | -206950.6 | -156063.47 | -206662.03 | -156063.47 | -206806.32
unknown | 2159.09 | -167605.3 | -207374.38 | -168694.16 | -209238.8 | -168149.73 | -208306.59
unknown | 2268.12 | -165482.39 | -198278.2 | -167596.66 | -199099.32 | -166539.53 | -198688.76
unknown | 2158.97 | -165485.73 | -198646.41 | -167596.66 | -199099.32 | -166541.19 | -198872.86
STAD 40 | 345.02 | -164409.85 | -196364.38 | -164527.32 | -196039.98 | -164468.59 | -196202.18
STAF 150 | 252.25 | -164917.91 | -196909.69 | -164777.56 | -196700.09 | -164847.73 | -196804.89
STAD 32 | 355.41 | -165527.15 | -195906.3 | -165238.75 | -195698.61 | -165382.95 | -195802.46
unknown | 867.33 | -165668.07 | -203485.84 | -165289.7 | -202705.4 | -165478.88 | -203095.62
szivattyús vízutántöltő tágulási tartály gáztalanító funkcióval Pneumatex Connect TV10.1E + TU800 + SD80.10 | 1211.5 | -166982.24 | -203297.56 | -166158.1 | -202409.57 | -166570.17 | -202853.56
szivattyús vízutántöltő tágulási tartály gáztalanító funkcióval Pneumatex Connect TV10.1E + TU800 + SD80.10 | 433.78 | -166342.05 | -202802.41 | -166158.1 | -202409.57 | -166250.07 | -202605.99
unknown | 1037.01 | -167720.9 | -201088.33 | -167994.46 | -200088.06 | -167857.68 | -200588.2
unknown | 1712.38 | -166739.87 | -201253.49 | -167994.46 | -200088.06 | -167367.17 | -200670.78
GFH-H-FC-VI NA125 Acélcső cstpf: +2700 mm | 295.05 | -167747.47 | -205817.94 | -167813.01 | -206105.61 | -167780.24 | -205961.77
GFH-H-FC-VI NA125 Acélcső cstpf: +2700 mm | 815.8 | -167233.78 | -205531.14 | -167813.01 | -206105.61 | -167523.39 | -205818.37
GFH-HSZ-VI NA25 Acélcső cstpf: +188 mm | 787.13 | -168148.48 | -205224.38 | -168681.41 | -205803.65 | -168414.94 | -205514.02
unknown | 91.63 | -154659.65 | -200072.14 | -154568.01 | -200072.14 | -154613.83 | -200072.14
DN125 | 2109.99 | -155679.26 | -198224.86 | -154659.65 | -200072.14 | -155169.45 | -199148.5
unknown | 91.63 | -154659.65 | -200072.14 | -154568.01 | -200072.14 | -154613.83 | -200072.14
DN125 | 2866.4 | -156862.63 | -198238.26 | -154659.65 | -200072.14 | -155761.14 | -199155.2
GFH-HSZ-VI NA25 Acélcső cstpf: +110 mm | 1.33 | -169110.4 | -202938.67 | -169111.73 | -202938.67 | -169111.07 | -202938.67
GFH-HSZ-VI NA25 Acélcső cstpf: +110 mm | 525.99 | -168903.8 | -203422.39 | -169110.4 | -202938.67 | -169007.1 | -203180.53
GFH-F-AHU-EL NA150 Acélcső cstpf: +2650 mm | 327.72 | -162118.37 | -197711.8 | -162118.37 | -197384.07 | -162118.37 | -197547.94
GFH-HSZ-VI NA25 Acélcső cstpf: +188 mm | 184.22 | -167663.2 | -205469.56 | -167847.42 | -205469.56 | -167755.31 | -205469.56
GFH-H-FC-VI NA125 Acélcső cstpf: +2700 mm | 138.87 | -167663.2 | -205608.44 | -167663.2 | -205469.56 | -167663.2 | -205539
GFH-HSZ-VI NA200 Acélcső cstpf: +2600 mm | 571.8 | -171319.63 | -204675.35 | -171891.43 | -204675.35 | -171605.53 | -204675.35
GFH-HSZ-VI NA200 Acélcső cstpf: +2600 mm | 783.73 | -170576.5 | -204426.36 | -171319.63 | -204675.35 | -170948.06 | -204550.86
GFH-HV-EL NA125 Acélcső cstpf: +2600 mm | 571.8 | -171319.63 | -204121.49 | -171891.43 | -204121.49 | -171605.53 | -204121.49
GFH-HV-EL NA125 Acélcső cstpf: +2600 mm | 803.72 | -170576.5 | -203815.35 | -171319.63 | -204121.49 | -170948.06 | -203968.42
GFH-HSZ-VI NA25 Acélcső cstpf: +110 mm | 514.2 | -168332.44 | -202199.71 | -167975.47 | -202569.81 | -168153.96 | -202384.76
GFH-HSZ-VI NA25 Acélcső cstpf: +110 mm | 445.8 | -168592.44 | -202399.71 | -168925.94 | -202695.54 | -168759.19 | -202547.62
Fűtési osztó-gyűjtő DN600, L=2600mm | 1369.79 | -165852.57 | -198329.41 | -167205.05 | -198546.49 | -166528.81 | -198437.95
Oventrop ferdeülésű szennyfogó szűrő DN250 | 174.17 | -164399.54 | -208318.06 | -164225.37 | -208318.06 | -164312.46 | -208318.06
Oventrop ferdeülésű szennyfogó szűrő DN250 | 2160.46 | -166328.55 | -207345.18 | -164399.54 | -208318.06 | -165364.05 | -207831.62
Hűtési osztó-gyűjtő DN700, L=1600 mm | 1626.69 | -156012.41 | -207993.62 | -156954.84 | -209319.5 | -156483.62 | -208656.56
GFH-F-FC-VI NA80 Acélcső cstpf: +2429 mm | 149.39 | -168016.97 | -209780.02 | -168166.35 | -209780.02 | -168091.66 | -209780.02
GFH-HSZ-EL NA250 Acélcső cstpf: +2700 mm | 2291.99 | -167230.7 | -207627.11 | -168016.97 | -209780.02 | -167623.83 | -208703.57
DN125 | 44.64 | -160159.7 | -199862.94 | -160204.33 | -199862.94 | -160182.01 | -199862.94
DN125 | 180.49 | -160078.41 | -199701.79 | -160159.7 | -199862.94 | -160119.05 | -199782.37
GFH-F-FC-EL NA125 Acélcső cstpf: +300 mm | 313.29 | -159256.98 | -198464.78 | -158943.69 | -198464.78 | -159100.34 | -198464.78
DN125 | 188.15 | -160016.18 | -198479.12 | -160204.33 | -198479.12 | -160110.26 | -198479.12
GFH-F-FC-EL NA125 Acélcső cstpf: +2400 mm | 237.59 | -160581.19 | -199674.98 | -160581.19 | -199912.57 | -160581.19 | -199793.78
GFH-F-FC-EL NA125 Acélcső cstpf: +300 mm | 73.58 | -159817.4 | -200279.47 | -159890.97 | -200279.47 | -159854.19 | -200279.47
GFH-F-FC-EL NA125 Acélcső cstpf: +300 mm | 312.43 | -159817.4 | -199967.04 | -159817.4 | -200279.47 | -159817.4 | -200123.25
GFH-F-TE-EL NA200 Acélcső cstpf: +2550 mm | 122.53 | -152987.34 | -197093.18 | -152864.81 | -197093.18 | -152926.08 | -197093.18
GFH-F-TE-EL NA200 Acélcső cstpf: +2550 mm | 240.39 | -152987.34 | -197333.57 | -152987.34 | -197093.18 | -152987.34 | -197213.38
GFH-F-TE-EL NA125 Acélcső cstpf: +300 mm | 377.73 | -156895.45 | -199184.84 | -156517.72 | -199184.84 | -156706.59 | -199184.84
GFH-F-TE-EL NA65 Acélcső cstpf: +300 mm | 268.02 | -154037.37 | -199631.21 | -153769.35 | -199631.21 | -153903.36 | -199631.21
unknown | 275.49 | -164448.7 | -209275.31 | -164210.25 | -209413.29 | -164329.47 | -209344.3
GFH-H-AHU-VI NA100 Acélcső cstpf: +2711 mm | 2086.46 | -169902.17 | -203660.41 | -171862.87 | -202946.98 | -170882.52 | -203303.7

## Fittings
Type | Count
VALVE | 17
ELBOW | 63